## Копія аркуша Рентабельність (hidden)
| Найменування товару |  |  |  |  | К-сть | Ціна гурт. | Сумм гурт. | Націнка | Ціна | Сума | Дох | Рент | Нова ціна
| Загалом обладнання | [6 empty] | #REF! |  |  | #REF! | #REF! | #REF!
1 | #REF! |  |  |  |  | #REF! | #REF! | #REF! |  | 139.2 | #REF! | #REF! | #REF!
2 | #REF! |  |  |  |  | #REF! | 2420 | #REF! | 10% | 2662 | #REF! | #REF! | #REF!
3 | #REF! |  |  |  |  | #REF! | #REF! | #REF! | 10% | #REF! | #REF! | #REF! | #REF!
4 | #REF! |  |  |  |  | 1 | #REF! | #REF! | 10% | #REF! | #REF! | #REF! | #REF!
5
| Загалом монтажні матеріали | [6 empty] | #REF! |  |  | #REF! | #REF! | #REF!
1 | Кріплення |  |  |  |  | 60 | #REF! | #REF! | 30% | #REF! | #REF! | #REF! | #REF!
2 | #REF! |  |  |  |  | 1 | #REF! | #REF! | 100% | #REF! | #REF! | #REF! | #REF!
3 | #REF! |  |  |  |  | 1 | #REF! | #REF! | 30% | #REF! | #REF! | #REF! | #REF!
4 | АВР (автоматичне ввімкнення резерву)
5 | Стійка для АКБ
6 | Захист АКБ |  |  |  |  | 1 | #REF! | #REF! | 30% | #REF! | #REF! | #REF! | #REF!
7 | Заземлення
8 | #REF! |  |  |  |  | 1 | #REF! | #REF! | 30% | #REF! | #REF! | #REF! | #REF!
9 | Монтажні вироби та інше
| Загалом послуги | [6 empty] | #REF! |  |  | #REF! | #REF! | #REF!
1 | #REF! |  |  |  |  | 1 | #REF! | #REF! | 50% | #REF! | #REF! | #REF! | #REF!
2 | #REF! |  |  |  |  | 1 | #REF! | #REF! | 50% | #REF! | #REF! | #REF! | #REF!
3 | #REF! |  |  |  |  | 1 | #REF! | #REF! | 0% | #REF! | #REF! | #REF! | #REF!
4 | #REF! |  |  |  |  | 1 | #REF! | #REF! | 0% | #REF! | #REF! | #REF! | #REF!
5 | #REF! |  |  |  |  | 1 | #REF! | #REF! | 50% | #REF! | #REF! | #REF! | #REF!
| Загалом | [6 empty] | #REF! |  |  | #REF! | #REF! | #REF!
Прогнозні додаткові витрати
| Під торг | [6 empty] | #REF! |  | 1%
| Партнерський бонус | [6 empty] | #REF! |  | 2%
| ПДВ | [6 empty] | #REF! |  | 20%
| Податок на прибуток | [6 empty] | #REF! |  | 5%
| Прибуток після вирах. прогнозних витрат | [6 empty] | #REF! |  |  | #REF! | #REF! | #REF!
Заповнюється власноруч
Данні для формування КП
| Кількість панелей |  |  |  |  | 320
| Ім'я замовника |  |  |  |  | Сергій
| Потужність одного фотоелемента |  |  |  |  | 580
| Потужність інвертора |  |  |  |  | 30
| Потужність всіх панелей |  |  |  |  | #REF!
Емність збереження електроенергії
Площа сонячних модулів
| Кут нахилу |  |  |  |  | 30
| Вартість станції в розрахунку на 1 кВт потужності |  |  |  |  | #REF!
| Вартість станції під ключ |  |  |  |  | #REF!
| Генерація в рік |  |  |  |  | 183327
| Річна економія на рахунках за електроенергію |  |  |  |  | #REF!
| Термін окупності |  |  |  |  | #REF!
| Прогнозний термін експлуатації PV обладнання |  |  |  |  | 30
| Ціна фотоелемента за Ват потужності |  |  |  |  | 0.24
Споживання об'єкта вт/год
| Річна сума експлуатаційних видатків |  |  |  |  | 200
| Річне підвищення тарифу на е/е, % |  |  |  |  | 110%
| Заміна інвертора |  |  |  |  | 11700
| Сумарна генарція після 30 років, кВт |  |  |  |  | #REF!
| LCOE 30 |  |  |  |  | #REF!
| Сумарний дохід за 30 років |  |  |  |  | #REF!
Розрахунок дохідності
| липень | 29910 | 30000 | #REF! | 99.7%
| Місяць | Генерація | Споживання | Дохід | % самозабезпечення
| березень | 17972 | 30000 | #REF! | 59.91%
| квітень | 24872 | 30000 | #REF! | 82.91%
| травень | 29439 | 30000 | #REF! | 98.13%
| червень | 29378 | 30000 | #REF! | 97.93%
| серпень | 29673 | 30000 | #REF! | 98.91%
| жовтень | 16386 | 30000 | #REF! | 54.62%
| вересень | 23215 | 30000 | #REF! | 77.38%
| листопад | 6791 | 30000 | #REF! | 22.64%
| грудень | 5601 | 30000 | #REF! | 18.67%
| Разом за рік | 183327 | 270000 | #REF! | 67.9%

## Копія аркуша КОШТОРИС (hidden)
| Проєкт: | Кошторис Генерація_2.0
| Проєктувальник: | [12 empty] | КУРС ₴/$
Поз. | Найменування (марка, модель) | Кіл-ть (проєкт) | Од. вимір. | Ціна, $ | Коментар | Сума (проєкт) | Монтаж електрики | Монтаж ФЕМ | Сума (по факту) | Сальдо, к-ть | Сальдо, $ | К-ть модулів | Посилання | 41.7
1 | Сонячні фотомодулі (ФЕМ) |  |  |  |  | 0 |  |  | 0 | 60 | 0
1.1 | Cонячна батарея AE SOLAR METEOR AE580CMD-144BDS 30mm 580W Silver Frame | 60 |  |  |  | 0 |  |  | 0 | 60 | 0
1.2 | [5 empty] | 0 |  |  | 0 | 0 | 0
1.3 | [5 empty] | 0 |  |  | 0 | 0 | 0
2 | Інвертор |  |  |  |  | 0 |  |  | 0 | 1 | 0
2.1 | Інвертор мережевий Huawei SUN2000-30KTL-M3 | 1 |  |  |  | 0 |  |  | 0 | 1 | 0
2.2 | [5 empty] | 0 |  |  | 0 | 0 | 0
2.3 | [5 empty] | 0 |  |  | 0 | 0 | 0
2.4 | [5 empty] | 0 |  |  | 0 | 0 | 0
3 | Аккумулятори (низьковольтні) |  |  |  |  | 0 |  |  | 0 | 0 | 0
3.1 | [5 empty] | 0 |  |  | 0 | 0 | 0
3.2 | [5 empty] | 0 |  |  | 0 | 0 | 0
3.3 | [5 empty] | 0 |  |  | 0 | 0 | 0
4 | Аккумулятори (високовольтні) |  |  |  |  | 0 |  |  | 0 | 0 | 0
4.1 | [5 empty] | 0 |  |  | 0 | 0 | 0
4.2 | [5 empty] | 0 |  |  | 0 | 0 | 0
4.3 | [5 empty] | 0 |  |  | 0 | 0 | 0
5 | Блок BMS (для високовольтних АКБ) |  |  |  |  | 0 |  |  | 0 | 0 | 0
5.1 | [5 empty] | 0 |  |  | 0 | 0 | 0
5.2 | [5 empty] | 0 |  |  | 0 | 0 | 0
5.2 | [5 empty] | 0 |  |  | 0 | 0 | 0
6 | Лічильник Smart Meter |  |  |  |  | 0 |  |  | 0 | 1 | 0
6.1 | Лічильник Huawei CHiNT DTSU666-H Smart meter (трёхфазный) до 250A (до 170 кВт) | 1 |  |  |  | 0 |  |  | 0 | 1 | 0
6.2 | [5 empty] | 0 |  |  | 0 | 0 | 0
7 | Моніторинг |  |  |  |  | 0 |  |  | 0 | 1 | 0
7.1 | Модем HUAWEI Wi-Fi Dongle with fast ethernet | 1 |  |  |  | 0 |  |  | 0 | 1 | 0
7.2 | [5 empty] | 0 |  |  | 0 | 0 | 0
8 | Трансформатор струму |  |  |  |  | 0 |  |  | 0 | 0 | 0
8.1 | [5 empty] | 0 |  |  | 0 | 0 | 0
8.2 | [5 empty] | 0 |  |  | 0 | 0 | 0
9 | Кріплення |  |  |  |  | 5400 |  |  | 0 | 300 | 5400
9.1 | Комплект кріплень для ФЕМ_Сх-Зх | 60 |  | 50 |  | 3000 |  |  | 0 | 60 | 3000
9.2 | Тротуарна плитка (баласт 300х300х60 12,6кг) | 240 |  | 10 |  | 2400 |  |  | 0 | 240 | 2400
9.3 | [5 empty] | 0 |  |  | 0 | 0 | 0
9.4 | [5 empty] | 0 |  |  | 0 | 0 | 0
9.5 | [5 empty] | 0 |  |  | 0 | 0 | 0
9.6 | [5 empty] | 0 |  |  | 0 | 0 | 0
9.7 | [5 empty] | 0 |  |  | 0 | 0 | 0
9.8 | [5 empty] | 0 |  |  | 0 | 0 | 0
9.9 | [5 empty] | 0 |  |  | 0 | 0 | 0
9.10 | [5 empty] | 0 |  |  | 0 | 0 | 0
9.11 | [5 empty] | 0 |  |  | 0 | 0 | 0
9.12 | [5 empty] | 0 |  |  | 0 | 0 | 0
9.13 | [5 empty] | 0 |  |  | 0 | 0 | 0
9.14 | [5 empty] | 0 |  |  | 0 | 0 | 0
9.15 | [5 empty] | 0 |  |  | 0 | 0 | 0
10 | Захист DC (основне) |  |  |  |  | 0 |  |  | 0 | 25 | 0
10.1 | BB1H-63-25A-4A (4р, 1200VDC, автоматичний вимикач, постійний струм, BENY) | 4 |  |  |  | 0 |  |  | 0 | 4 | 0
10.2 | BUD-40/3 (обмежувач перенапруг, 3р, 1000VDC, 40kA, SPD, BENY) | 4 |  |  |  | 0 |  |  | 0 | 4 | 0
10.3 | CH10x38 gPV (15A, 1000VDC, 30 kA, 10 шт., запобіжник, ETI) | 9 |  |  |  | 0 |  |  | 0 | 9 | 0
10.4 | BR-30 (тримач, роз'єднувач, 1p, 30A, 1000VDC, FUSE HOLDER, BENY) | 8 |  |  |  | 0 |  |  | 0 | 8 | 0
10.5 | [5 empty] | 0 |  |  | 0 | 0 | 0
10.6 | [5 empty] | 0 |  |  | 0 | 0 | 0
10.7 | [5 empty] | 0 |  |  | 0 | 0 | 0
10.8 | [5 empty] | 0 |  |  | 0 | 0 | 0
10.9 | [5 empty] | 0 |  |  | 0 | 0 | 0
10.10 | [5 empty] | 0 |  |  | 0 | 0 | 0
11 | Щит DC |  |  |  |  | 0 |  |  | 0 | 1 | 0 | 0
11.1 | ECH-36PT (щит, розподільчий, 36 модулів, 319х508х144, навісний, IP65, ETI) | 1 |  |  |  | 0 |  |  | 0 | 1 | 0
11.2 | [5 empty] | 0 |  |  | 0 | 0 | 0
11.3 | [5 empty] | 0 |  |  | 0 | 0 | 0
11.4 | [5 empty] | 0 |  |  | 0 | 0 | 0
11.5 | [5 empty] | 0 |  |  | 0 | 0 | 0
12 | Захист AC (основне) |  |  |  |  | 0 |  |  | 0 | 5 | 0
12.1 | ETIMAT 6 (3р, C, 63А, автоматичний вимикач, ETI) | 2 |  |  |  | 0 |  |  | 0 | 2 | 0
12.2 | ETITEC C T2 275/20 (обмежувач перенапруг, 4р, ETI) | 1 |  |  |  | 0 |  |  | 0 | 1 | 0
12.3 | Трифазний індикатор наявності напруги SON H-3K (3-х кольоровий) | 1 |  |  |  | 0 |  |  | 0 | 1 | 0
12.4 | [5 empty] | 0 |  |  | 0 | 0 | 0
12.5 | [5 empty] | 0 |  |  | 0 | 0 | 0
12.6 | [5 empty] | 0 |  |  | 0 | 0 | 0
12.7 | [5 empty] | 0 |  |  | 0 | 0 | 0
12.8 | [5 empty] | 0 |  |  | 0 | 0 | 0
12.9 | [5 empty] | 0 |  |  | 0 | 0 | 0
12.10 | ETIMAT 6 (2р, С, 25А, автоматичний вимикач, ETI) | 1 |  |  |  | 0 |  |  | 0 | 1 | 0
13 | Щит AC |  |  |  |  | 0 |  |  | 0 | 1 | 0 | 0
13.1 | ECH-24PT (щит, розподільчий, 24 модулів, 319х384х144, навісний, IP65, ETI) | 1 |  |  |  | 0 |  |  | 0 | 1 | 0
13.2 | [5 empty] | 0 |  |  | 0 | 0 | 0
13.3 | [5 empty] | 0 |  |  | 0 | 0 | 0
13.4 | [5 empty] | 0 |  |  | 0 | 0 | 0
13.5 | [5 empty] | 0 |  |  | 0 | 0 | 0
14 | АВР (автоматичне ввімкнення резерву) |  |  |  |  | 0 |  |  | 0 | 3 | 0 | 0
14.1 | e.control.t15 0.3-30s (реле, затримка вмикання, E.NEXT) | 2 |  |  |  | 0 |  |  | 0 | 2 | 0
14.2 | [5 empty] | 0 |  |  | 0 | 0 | 0
14.3 | [5 empty] | 0 |  |  | 0 | 0 | 0
14.4 | [5 empty] | 0 |  |  | 0 | 0 | 0
14.5 | [5 empty] | 0 |  |  | 0 | 0 | 0
14.6 | [5 empty] | 0 |  |  | 0 | 0 | 0
14.7 | [5 empty] | 0 |  |  | 0 | 0 | 0
14.8 | [5 empty] | 0 |  |  | 0 | 0 | 0
14.9 | [5 empty] | 0 |  |  | 0 | 0 | 0
14.10 | RD63-40 (контактор модульный, 63A, 230VAC/DC, 4NO, ETI) | 1 |  |  |  | 0 |  |  | 0 | 1 | 0
15 | Стійка для АКБ |  |  |  |  | 0 |  |  | 0 | 0 | 0
15.1 | Стійка CSV-16U 400 Lite |  |  |  |  | 0 |  |  | 0 | 0 | 0
15.2 | Комплект бічних опор 400 мм, чорний |  |  |  |  | 0 |  |  | 0 | 0 | 0
15.3 | Нижня серверна полиця 400 мм, в стійки Lite |  |  |  |  | 0 |  |  | 0 | 0 | 0
15.4 | Комплект кріплення EServer (чорний гвинт 20мм+гайка+шайба) |  |  |  |  | 0 |  |  | 0 | 0 | 0
16 | Захист АКБ |  |  |  |  | 0 |  |  | 0 | 0 | 0
16.1 | [5 empty] | 0 |  |  | 0 | 0 | 0
16.2 | [5 empty] | 0 |  |  | 0 | 0 | 0
16.3 | [5 empty] | 0 |  |  | 0 | 0 | 0
16.4 | [5 empty] | 0 |  |  | 0 | 0 | 0
16.5 | [5 empty] | 0 |  |  | 0 | 0 | 0
17 | Заземлення |  |  |  |  | 0 |  |  | 0 | 6 | 0
17.1 | З'єднувач (діагональний, цинк., ДКС) | 1 |  |  |  | 0 |  |  | 0 | 1 | 0
17.2 | Стрижень (безмуфтовий, загострений, d16 мм, 1.5 м, цинк., ДКС) | 1 |  |  |  | 0 |  |  | 0 | 1 | 0
17.3 | Стрижень (безмуфтовий, зі шпількою, d16 мм, 1.5 м, цинк., ДКС) | 4 |  |  |  | 0 |  |  | 0 | 4 | 0
17.4 | Стрічка струмопровідна NC2254.1 25х4мм (сталь, бухта 32 м, DKC) |  |  |  |  | 0 |  |  | 0 | 0 | 0
18 | Кабельна продукція |  |  |  |  | 0 |  |  | 0 | 300 | 0
18.1 | Кабель сонячний 6 кв.мм (чорний, червоний) | 160 |  |  |  | 0 |  |  | 0 | 160 | 0
18.2 | ПВ3 16.0 (провід, мідний) | 80 |  |  |  | 0 |  |  | 0 | 80 | 0
18.3 | КППЕ-ВП (100) 4х2х0.51 (кабель, мідний, комп'ютерний, екранований, FTP, вита пара) | 20 |  |  |  | 0 |  |  | 0 | 20 | 0
18.4 | ПВ3 2.5 (провід, мідний) | 20 |  |  |  | 0 |  |  | 0 | 20 | 0
18.5 | ПВ3 6.0 (провід, мідний) | 20 |  |  |  | 0 |  |  | 0 | 20 | 0
18.6 | [5 empty] | 0 |  |  | 0 | 0 | 0
18.7 | [5 empty] | 0 |  |  | 0 | 0 | 0
18.8 | [5 empty] | 0 |  |  | 0 | 0 | 0
18.9 | [5 empty] | 0 |  |  | 0 | 0 | 0
18.10 | [5 empty] | 0 |  |  | 0 | 0 | 0
18.11 | [5 empty] | 0 |  |  | 0 | 0 | 0
18.12 | [5 empty] | 0 |  |  | 0 | 0 | 0
18.13 | [5 empty] | 0 |  |  | 0 | 0 | 0
18.14 | [5 empty] | 0 |  |  | 0 | 0 | 0
18.15 | [5 empty] | 0 |  |  | 0 | 0 | 0
19 | Монтажні вироби та інше |  |  |  |  | 0 |  |  | 0 | 164 | 0 | 0
19.1 | Хомут 5х300 мм, e.ct.stand.300.5 (чорний, нейлон, пак. 100шт, E.NEXT) | 1 |  |  |  | 0 |  |  | 0 | 1 | 0
19.2 | MC4X-B1 (штекер, гніздо, комплект конекторів MC4) | 30 |  |  |  | 0 |  |  | 0 | 30 | 0
19.3 | Труба ПВТ 32 мм (гофрована, УФ, чорна, ДКС) | 100 |  |  |  | 0 |  |  | 0 | 100 | 0
19.4 | EDBJ-1x35-1x35 (клема ввідна, силова, розподільчий блок, сіра, ETI) | 6 |  |  |  | 0 |  |  | 0 | 6 | 0
19.5 | EDBJ-1x35-1x35/N (клема ввідна, силова, розподільчий блок, синя, ETI) | 3 |  |  |  | 0 |  |  | 0 | 3 | 0
19.6 | GT-16 (гільза мідна луджена кабельна з'єднувальна, 16 мм2, АСКО) | 6 |  |  |  | 0 |  |  | 0 | 6 | 0
19.7 | Накінечник DT-16-6 мідний луджений кабельний під опресування | 15 |  |  |  | 0 |  |  | 0 | 15 | 0
19.8 | JHUKK-80 (розподільчий блок, клема, 80А, АСКО) | 3 |  |  |  | 0 |  |  | 0 | 3 | 0
19.9 | [5 empty] | 0 |  |  | 0 | 0 | 0
19.10 | [5 empty] | 0 |  |  | 0 | 0 | 0
19.11 | [5 empty] | 0 |  |  | 0 | 0 | 0
19.12 | [5 empty] | 0 |  |  | 0 | 0 | 0
19.13 | [5 empty] | 0 |  |  | 0 | 0 | 0
19.14 | [5 empty] | 0 |  |  | 0 | 0 | 0
19.15 | [5 empty] | 0 |  |  | 0 | 0 | 0
20 | Послуги |  |  |  |  | #REF! |  |  | 0 | 3 | #REF!
20.1 | Вартість монтажу станції | 1 |  |  |  | #REF! |  |  | 0 | 1 | #REF!
20.2 | Оренда спецтехніки |  |  |  |  | 0 |  |  | 0 | 0 | 0
20.3 | Вартість доставки | 1 |  |  |  | 250 |  |  | 0 | 1 | 250
20.4 | Вартість додаткових матеріалів | 1 |  |  |  | 100 |  |  | 0 | 1 | 100
20.5 | Вартість додаткових робіт |  |  |  |  | 0 |  |  | 0 | 0 | 0
21 | Номенклатура BAF та додаткові матеріали |  |  |  |  | 0 |  |  | 0 | 0 | 0
21.1 | [5 empty] | 0 |  |  | 0 | 0 | 0
21.2 | [5 empty] | 0 |  |  | 0 | 0 | 0
21.3 | [5 empty] | 0 |  |  | 0 | 0 | 0
21.4 | [5 empty] | 0 |  |  | 0 | 0 | 0
21.5 | [5 empty] | 0 |  |  | 0 | 0 | 0
21.6 | [5 empty] | 0 |  |  | 0 | 0 | 0
21.7 | [5 empty] | 0 |  |  | 0 | 0 | 0
21.8 | [5 empty] | 0 |  |  | 0 | 0 | 0
21.9 | [5 empty] | 0 |  |  | 0 | 0 | 0
21.10 | [5 empty] | 0 |  |  | 0 | 0 | 0
21.11 | [5 empty] | 0 |  |  | 0 | 0 | 0
21.12 | [5 empty] | 0 |  |  | 0 | 0 | 0
21.13 | [5 empty] | 0 |  |  | 0 | 0 | 0
21.14 | [5 empty] | 0 |  |  | 0 | 0 | 0
21.15 | [5 empty] | 0 |  |  | 0 | 0 | 0
| 2025-08-14 12:33 |  |  |  | Облікова ціна БГ з ПДВ: | #REF! |  |  | 0 |  | #REF!
#REF!

## ТЕХ_ЛИСТ_1 (hidden)
FILTER('Номенклатура_BAF'!$B$2:$B;'ТЕХ_ЛИСТ_1'!D9='Номенклатура_BAF'!$A$2:$A)
Категорія номенклатури в Номенклатура_BAF | [8 empty] | Профіль та з'єднувач (цинк)
Категорія номенклатури в Номенклатура_BAF | [8 empty] | Профіль та з'єднувач (алюміній)
Категорія номенклатури в Номенклатура_BAF | [8 empty] | Кронштейни (для кріплення профіля)
Категорія номенклатури в Номенклатура_BAF | [8 empty] | Прижими Z та Т (кріплення ФЕМ) | [6 empty] | ---------------Шини_Гребінки
Категорія номенклатури в Номенклатура_BAF |  | Мережеві | [6 empty] | Матеріали для КОШТОРИС (гугл. табл.) | Перемикачі_Вимикачі навантаження | [5 empty] | ---------------Елементи монтажу (Стяжки, ізолятори і т.д.) | Кабелі та провода (під замовлення)
Категорія номенклатури в Номенклатура_BAF | Односторонні | Гібридні | Літій-залізо-фосфатні(низьковольтні) | Літій-залізо-фосфатні(високовольтні) |  | Лічильники SmartMeter | Моніторинг для інверторів | Трансформатори струму | При замовленні у RUDNIK та інших | Захист DC (основне) | Захист АC (основне) | Щити_Розподільчі коробки | Кріплення для АКБ | Заземлення | АВР (автоматичне ввімкнення резерву) | Захист АКБ | Кабелі та провода | Список категорій вшитий у формулу
Найменування (марка, модель) в кошторисі | Сонячні фотомодулі (ФЕМ) | Інвертор | Аккумулятори (низьковольтні) | Аккумулятори (високовольтні) | Блок BMS (для високовольтних АКБ) | Лічильник Smart Meter | Моніторинг для інверторів | Трансформатор струму | Кріплення | Захист DC (основне) | Захист АC (основне) | Щит DC / Щит AC | Стійка для АКБ | Заземлення | АВР (автоматичне ввімкнення резерву) | Захист АКБ | Кабельна продукція | Монтажні вироби та інше
Формула | FILTER('Номенклатура_BAF'!D2:D;'КОШТОРИС'!B32='Номенклатура_BAF'!B2:B) | [8 empty] | FILTER('Номенклатура_BAF'!D2:D;'КОШТОРИС'!B32='Номенклатура_BAF'!B2:B)
Комірка з формулою | ФЕМ | Джерело безперебійного живлення Solis RAI-3K-48ES-5G | Аккумулятор Deye RW-M6.1 (6.14kW) 48V LiFePO4 | Комплект комутаційних кабелів Dyness Power cable for HV51100 |  | Acrel DTSD1352-C 3P EPM для Solis (до 150А / 100 КВТ) | Модем HUAWEI 4G Dongle without Sim card | Трансформатор струму кліпса SCT-T24 100/5 --- 3шт | точка кріплення | BB1H-63-20A-2B (2р, 600VDC, автоматичний вимикач, постійний струм, BENY) | EB2 250/3L 200А 3р (25кА), (автоматичний вимикач, ETI) | ECH-12PT (щит, розподільчий, 12 модулів, 319х256х144, навісний, IP65, ETI) --- 10шт | Стійка CSV-16U 400 Lite --- 11шт | З'єднувач (діагональний, цинк., ДКС) --- 16шт | CEM 105.11 (контактор, 105А, 55 кВт, 230V/AC, AC3, ETI) | NH-1/gG KOMBI (250A, 500VAC, 120 kA, запобіжник, ETI) --- 15шт | Комплект комутаційних кабелів для LV5120 W1/R1 | Блок-контакт 1НЗ (додатковий контакт, 1NC, до кнопок ХB2, АСКО) --- 2шт | BB1H-63-20A-2B (2р, 600VDC, автоматичний вимикач, постійний струм, BENY)
| Cонячна батарея AE METEOR AE430CMD-108BDE Full Black, Double glass --- 205шт | Інвертор автономний Victron MultiPlus 48/5000/70-50 | Акумулятор Power Sonic PS12280NB 12V28.0AH NB1 | Комплект комутаційних кабелів для Pylontech Powercube та Sofarsolar --- 4шт |  | Лічильник DTSD-1352-СТ ACREL ДЛЯ 3Ф Інвертора SOLIS з трансформаторами | Модем HUAWEI Wi-Fi Dongle with fast ethernet --- 1шт | Трансформатор струму кліпса SCT-T36 400/5 | Z-прижим | BB1H-63-25A-4A (4р, 1200VDC, автоматичний вимикач, постійний струм, BENY) --- 89шт | EB2 250/3L 250А 3р (25кА), (автоматичний вимикач, ETI) | ECH-24PT (щит, розподільчий, 24 модулів, 319х384х144, навісний, IP65, ETI) --- 14шт | Стійка CSV-24U 400 Lite --- 6шт | Стрижень (безмуфтовий, загострений, d16 мм, 1.5 м, цинк., ДКС) --- 45шт | ERM4-012DCL (Реле електромеханічне ERM4-012DCL 4p, ETI) --- 2шт | NH-2/gG KOMBI (Запобіжник NH-2/gG 315A 500V KOMBI, ETI) --- 1шт | Комплект комутаційних кабелів для Pylontech US2000\US3000\US5000 --- 65шт | Блок-контакт 1НО (додатковий контакт, 1NO, до кнопок ХB2, АСКО) --- 6шт | BB1H-63-25A-4A (4р, 1200VDC, автоматичний вимикач, постійний струм, BENY) --- 89шт
| Cонячна батарея AE METEOR AE435CMD-108BDE --- 405шт | Інвертор автономний Victron Quattro 48/10000/140-100/100 | Акумуляторний блок DEYE RW-M5.3 | Акумуляторний блок Deye LiFePO4 (BOS-GM5.1) --- 3шт |  | Лічильник EASTRON SDM630-Modbus трифазний з RS485 100A | Пристрій GPRS для моніторингу інверторів Solis DLS-G Data Logging Stick | ТРАНСФОРМАТОР СТРУМУ (Ктр визначити при продажу станції) | T-прижим | BYT.2a-32 (4P, 32A, 1000V, вимикач навантаження, DIN-рейка, BENY) | EB2S 160/3LA (3р, 80А, регульована уставка, автоматичний вимикач, ETI) | ECH-36PT (щит, розподільчий, 36 модулів, 319х508х144, навісний, IP65, ETI) --- 17шт | Комплект кріплення EServer (чорний гвинт 20мм+гайка+шайба) --- 576шт | Стрижень (безмуфтовий, зі шпількою, d16 мм, 1.5 м, цинк., ДКС) --- 61шт | ERM4-230ACL (реле проміжне, 4р, 230VAC, ETI) --- 72шт | NH-2/gG KOMBI(Запобіжник NH-2/gG 300A 500V KOMBI, ETI) | ITK Комутаційний шнур (патч-корд), кат.6 UTP, LSZH, 3м,сірий --- 4шт | Вимикач 1НВ (кнопковий, з зеленим індикатором, 230В, 16А, 1NO, HAGER) | BYT.2a-32 (4P, 32A, 1000V, вимикач навантаження, DIN-рейка, BENY)
| Cонячна батарея AE METEOR AE615CMER-132BDS --- 243шт | Інвертор гібридний Deye SUN-10K-SG02LP1-EU-AM3 (1 фаза) | Акумуляторний блок DEYE SE-G5.1 Pro-B --- 6шт | Акумуляторный блок Pylontech PowerCube H48074 3.55 кВт --- 22шт |  | Лічильник EASTRON SDM630MCT 1-9999A (до 11 МВт) | Пристрій WIFI/LAN для моніторингу інверторів Solis DLS-G Data Logging Stick | ТРАНСФОРМАТОР СТРУМУ 100/5 (Новатек-електро) | Хімічний анкер SUPERFIX 300 мл Metalvis | CLBS 100 (вимикач навантаження, 3р, 100А, ETI) | EB2S 160/3SA 125A 3P (25kA (0.63-1)In/фіксована, автоматичний вимикач, ETI) | ECH-48PT (щит, розподільчий, 48 модулів, 319х664х144, навісний, IP65, ETI) --- 16шт | Кріплення для серверних полиць | Стрічка струмопровідна NC2254.1 25х4мм (сталь, бухта 32 м, DKC) --- 22м | RA63-40 (контактор модульный, 63A, 230VAC, 4NO, ETI) --- 24шт | NH-2C/gG 200A (Запобіжник NH-2C/gG 200A 500V KOMBI, ETI) | ПВ1 2.5 (провід мідний, монолітний) | AD22-22 BM/r (світлосигнальна арматура, зумер, блимаючий, червоний, 220VАC, АСКО) --- 5шт | CEM 105.11 (контактор, 105А, 55 кВт, 230V/AC, AC3, ETI)
| Cонячна батарея AE SOLAR METEOR AE580CMD-144BDS 30mm 580W Silver Frame --- 15шт | Інвертор гібридний Deye SUN-10K-SG04LP3-ЕU (3 фази) --- 6шт | Акумуляторний блок FEB LV5120-R1 | Блок керування АКБ Deye BOS-G... (HVB750V/100A-EU) |  | Лічильник Huawei CHiNT DTSU666-H Smart meter, 3ф, із ТС 250A/50mA (до 170 кВт) | Пристрій WIFI/LAN моніторингу Altek Smart Dongle WLAN-FE --- 1шт | Трансформатор струму 100/5 TA32750C100, IME | Герметик п/урет. SOUDAFLEX 40 чорний 600мл --- 14шт | CLBS 125 (вимикач навантаження, 3р, 125А, ETI) | EB2S 160/3SF 125А 3P Вимикач автоматичний (25kA фикс.настр.) | ECT-8PT (щит, розподільчий, 8 модулів, зовнішній) | Нижня серверна полиця 400 мм, в стійки Lite --- 19шт |  | RD63-22 (контактор модульний, 63A, 230VAC/DC, 2NO+2NC, ETI) --- 28шт | Запобіжник NH-1/gG 160A 500V KOMBI, ETI --- 14шт | ПВ1 4.0 (провід мідний, монолітний) --- 200м | AD22-22DS біла (лампа, світлосигнальна арматура, LED, d22 мм, 230VAC, АСКО) | CLBS 100 (вимикач навантаження, 3р, 100А, ETI)
| Cонячна батарея HANERSUN 590W Topcon Bifacial solar module HN18N-72HT590W (1200mm cables) --- 12шт | Інвертор гібридний Deye SUN-12K-SG02LP1-EU-AM3 (1 фаза) | Акумуляторний блок FEB LV5120-W1 | Блок управління для системи збереження електроенергії Pylontech Force H2 |  | Лічильник Huawei CHiNT DTSU666-HW Smart meter, 3ф, без ТС --- 1шт | Пристрій моніторингу DEYE LSE-3 (LAN) | ТРАНСФОРМАТОР СТРУМУ 200/5 (Новатек-електро) | Z-прижим у зборі Н30 L50 Black --- 236шт | e.is3.pro.2.63 (перемикач навантаження, 3 пол., 63А, 230В, 2р, E.NEXT) --- 11шт | ETIMAT 10 (2р, С, 100А, автоматичний вимикач, ETI) | Бокс монтажний МКН 652, IP54 навісний, ВхШхГ 600х500х200 (з монт. панеллю), Елетон | Полиця 400мм 1U 19", 4 точки кріпл., EServer, чорна, 1,5 мм |  | RD63-40 (контактор модульный, 63A, 230VAC/DC, 4NO, ETI) --- 1шт | Запобіжник NH-1/gG 200A 500VAC 120kA KOMBI, ETI --- 10шт | ПВ1 6.0 (провід мідний, монолітний) --- 100м | AD22-22DS жовта (лампа, світлосигнальна арматура, LED, d22 мм, 230VAC, АСКО) | CLBS 125 (вимикач навантаження, 3р, 125А, ETI)
| Cонячна батарея Jinko Solar Tiger Neo 580W (72HL4-BDV) --- 11шт | Інвертор гібридний Deye SUN-12K-SG04LP3-ЕU (3 фази) --- 6шт | Акумуляторний блок Genesis 12TD-100 | Модуль для системи збереження електроенергії Pylontech Force-H2 (3,55 КВТ*Ч) |  | Розумний лічильник Fronius Smart Meter 100A | Моніторинг Deye SUN (Wi-Fi) | ТРАНСФОРМАТОР СТРУМУ 400/5 (Новатек-Електро) | Бітумна стрічка 50мм (10м) Sika --- 13шт | e.is3.pro.4.63 (перемикач навантаження, 3 пол., 63А, 230В, 4р, E.NEXT) --- 4шт | ETIMAT 6 (2р, С, 25А, автоматичний вимикач, ETI) --- 50шт | Коробка 190х140х70 мм (відгалужувальна, розподільча, IP55, ДКС) | Стаціонарна полиця EServer 1U 19" 420х400 мм (Ш*Г), чорна --- 6шт |  | e.control.t15 0.3-30s (реле, затримка вмикання, E.NEXT) --- 38шт | Запобіжник NH-2/gG 400A 500VAC KOMBI, ETI --- 4шт | ПВС 3х2.5 (провід, мідний) | AD22-22DS зелена (лампа, світлосигнальна арматура, LED, d22 мм, 230VAC, АСКО) | e.is3.pro.2.63 (перемикач навантаження, 3 пол., 63А, 230В, 2р, E.NEXT) --- 11шт
| Cонячна батарея SunPower Flexible Solar Panels | Інвертор гібридний Deye SUN-15K-SG01HP3-EU-AM2 --- 1шт | Акумуляторний блок Pylontech US2000C (2,4 кВт*год / 48 В) --- 8шт | Наконечник для кабелю до АКБ (високовольт/низьковольт, 120А, помаранчевий) (підходять для Sofar) --- 3шт |  | Розумний лічильник Fronius Smart Meter 63A-3 | Huawei SmartLogger 3000 A01 (with MBUS) | Трансформатор струму 400/5 TA54050C400, IME | З'єднувач для профілю Al LD з гвинтами --- 769шт | LBS 1000 (вимикач навантаження, 3р, 1000А, ETI) | ETIMAT 6 (2р, С, 32А, автоматичний вимикач, ETI) --- 31шт | Коробка 240х190х90 мм (відгалужувальна, розподільча, IP55, ДКС) | _НАБІР_стійка _16U (стійка 16U, полиця нижня, полиця стаціонарна, гвинти+гайки+шайби) |  | e.control.t17 (реле, асиметричне повторення циклу, 24-220V, E.NEXT) --- 19шт | Коробка 300х220х120 мм (відгалужувальна, розподільча, IP55, ДКС) --- 20шт | FTP 15м cat.5E 4х2х0.51 (кабель, мідний, комп'ютерний, FTP, вита пара) | AD22-22DS синя (лампа, світлосигнальна арматура, LED, d22 мм, 230VAC, АСКО) | e.is3.pro.4.63 (перемикач навантаження, 3 пол., 63А, 230В, 4р, E.NEXT) --- 4шт
| Cонячна батарея SunPower SPR-P3-365-UPP | Інвертор гібридний Deye SUN-25K-SG01HP3-EU-AM2 | Акумуляторний блок Pylontech US3000С (3,55 кВт*год/48 В) --- 12шт | Система збереження енергії Pylontech Force-H2 (14.21 КВТ*Ч) |  | Розумній лічильник Acrel ACR10R-D16TE | Huawei SmartLogger 3000 A01 (without MBUS) | ТРАНСФОРМАТОР СТРУМУ 600/5 (Новатек- Електро) | Комплект кріплень для ФЕМ / Замовляється у постачальника | LBS 250 (вимикач навантаження, 3р, 250А, ETI) | ETIMAT 6 (2р, С, 40А, автоматичний вимикач, ETI) --- 35шт | Коробка TY-RA 200х200х80 мм (відгалужувальна, розподільча, АСКО) | _НАБІР_стійка _24U (стійка 24U, полиця нижня, полиця стаціонарна, гвинти+гайки+шайби) |  | ERB4-T (цоколь для проміжного реле ERM4, 4р, ETI) --- 72шт | Коробка 300х220х120 мм (відгалужувальна, розподільча, IP56, ДКС) --- 9шт | АВВГ 4х10 (кабель, алюм.) | AD22-22DS червона (лампа, світлосигнальна арматура, LED, d22 мм, 230VAC, АСКО) | e.mcb.pro.60.1.C 25 new (автоматичний вимикач, 1р, 25А, C, 6кА new) --- 9шт
| Cонячна батарея SunPower SPR-P3-375-RES-BLK | Інвертор гібридний Deye SUN-3.6K-SG03LP1-EU | Акумуляторний блок Pylontech US5000C (4,8 кВт*год / 48 В) | Система збереження енергії Pylontech Force-H2 (7,1 КВТ*Ч) |  | Розумній лічильник JANITZA UMG-103 | Пристрій WIFI/LAN моніторингу Huawei Smart Dongle WLAN-FE (AP+STA) з точкою доступу | Трансформатор струму кліпса ESCT-T24 250/5 | Комплект кріплень для ФЕМ_Пд / Замовляється у постачальника | LBS 400 (вимикач навантаження, 3р, 400А, ETI) | ETIMAT 6 (2р, С, 50А, автоматичний вимикач, ETI) | Коробка TY-RA 255х200х80 мм (відгалужувальна, розподільча, АСКО) | Комплект бічних опор 400 мм, чорний --- 58шт |  | RN-11 (1NO+1NC, додаткові контакти для контакторів типу RA/RD, ETI) --- 27шт | Коробка 380х300х120 мм (відгалужувальна, розподільча, IP55, ДКС) --- 5шт | АВВГ 4х16 (кабель, алюм.) --- 25м | AVK 10 мм (клема, сіра, гвинтова, розподільчий блок) | EB2 250/3L 200А 3р (25кА), (автоматичний вимикач, ETI)
| Cонячна батарея SunPower SPR-P3-475-UPP | Інвертор гібридний Deye SUN-5K-SG03LP1-EU | Зарядна станція Yoobao EN1200Q --- 20шт | BMS для батарей DEYE BOS-G PRO 200-1000Vdc 120A (BOS-G-PDU-2) |  | Лічильник DTSU666 (трёхфазный) 250A (до 170 кВт) | СІМ-карта |  | Комплект кріплень для ФЕМ_Сх-Зх / Замовляється у постачальника | LS 32 SMA A2 (вимикач навантаження, 2р, 32А, 1000VDC, ETI) | ETIMAT 6 (2р, С, 63А, автоматичний вимикач, ETI) | Корпус HJ9-4 (для кнопок, 4-місний, білий, АСКО) --- 3шт | Комплект кріплення EServer (сірий гвинт 20мм+гайка+шайба) --- 52шт |  | _НАБІР_АВР_1ф | PT-1 (тримач, роз'єднувач, 1p, 250A, 500VAC, M10-M10, ETI) --- 22шт | АВВГ 4х25 (кабель, алюм.) --- 70м | AVK 2.5 мм (клема, сіра, гвинтова, розподільчий блок) --- 30шт | EB2 250/3L 250А 3р (25кА), (автоматичний вимикач, ETI)
| Cонячна батарея SunPower SPR-P6-545-COM-M-BF | Інвертор гібридний Deye SUN-5K-SG05LP3-EU | Плата для акумуляторний блок Pylontech US2000C (2,4 кВт*год / 48 В) | Акумуляторна батарея DEYE BOS-G PRO LiFePO4 HV 51.2v 100AH 5.12kwh no BMS (BOS-GPRO) |  | Лічильник Huawei Linyang DTSU71 Smart meter, 3ф. (аналог DTSU666-Н) із ТС 250A/50mA (до 170 кВт) |  |  | Кріплення Z-30 до профтруби 40мм (композит) у зборі --- 40шт | LS 32 SMA A4 (вимикач навантаження, 4р, 32А, 1000VDC, ETI) --- 2шт | ETIMAT 6 (3р, C, 20А, автоматичний вимикач, ETI) --- 29шт | DOT.3 (ящик, щит, для 3ф лічильника, NiK) | Комплект регульованих бічних опор 600-800 мм |  | _НАБІР_АВР_3ф | PT-2 (Тримач запобіжника PT 2 1p 400A (M10-M10), ETI) --- 3шт | АВВГ 4х35 (кабель, алюм.) | DIN-рейка (1 м, TS-35-1.0, 1.0 мм, АСКО) | EB2S 160/3LA (3р, 80А, регульована уставка, автоматичний вимикач, ETI)
| Сонячна батарея AE AURORA 550MD-144 30mm 550W Silver Frame --- 6шт | Інвертор гібридний Deye SUN-6K-SG03LP1-EU --- 4шт | Аккумулятор Kijo JDG 12V 100Ah GEL | Акумуляторный блок Dyness HV51100 51.2v 100ah, 5.12кw LiFePo4 |  | Лічильник Huawei Wisdom DHSU1079-CT Smart meter, 3ф. (аналог DTSU666-Н) із ТС 250A/50mA (до 170 кВт) --- 2шт |  |  | Кріплення П-30 до профтруби 40мм (композит) у зборі --- 173шт | ВН-32 (вимикач навантаження, 1р, 40А, ІЕК) | ETIMAT 6 (3р, C, 25А, автоматичний вимикач, ETI) --- 24шт | Панель монтажна 800х600 (Шафа 800х600), 10Р8060 | Панель 19" 3U з DIN-рейкою, для 24-х автоматичних вимикачів, сіра |  | RA25-40 (контактор модульный, 25A, 230VAC, 4NO, ETI) --- 1шт |  | АВВГ 4х50 (кабель, алюм.) | DIN-рейка (1 м, TS-35-1.5, 1.5 мм, АСКО) | EB2S 160/3SA 125A 3P (25kA (0.63-1)In/фіксована, автоматичний вимикач, ETI)
| Сонячна батарея AE AURORA 550MD-144 35mm 550W Silver Frame --- 1шт | Інвертор гібридний Deye SUN-6K-SG05LP1-ЕU --- 16шт | Акумуляторний блок DEYE RW-F16 (LiFePO4 LV 51.2V 314Ah 14.4kWh) | Модуль управління Deye HVB750V/100A-EU |  | Лічильник Huawei Yada YDS60-80 Smart meter, 3ф. (аналог DTSU666-HW) без ТС |  |  | Кронштейн кріплення до металочерепиці (шиферу) у зборі L45а-Met М10х200 нерж --- 1347шт | ВН-32 (вимикач навантаження, 1р, 63А, ІЕК) --- 6шт | ETIMAT 6 (3р, C, 32А, автоматичний вимикач, ETI) --- 37шт | Шафа компактна розподільча МК 10-600х600х200 IP65 | Полиця 19" 4 точки кріпл., 850мм глиб., перфорована, сталь, 2 мм, сіра |  |  |  | АВВГ 4х70 (кабель, алюм.) | DIN-рейка (1.25 м, оцинкована, ІЕК) | EB2S 160/3SF 125А 3P Вимикач автоматичний (25kA фикс.настр.)
| Сонячна батарея AE AURORA AE415MD-108 35mm 415W Black frame | Інвертор гібридний Deye SUN-8K-SG01LP1-US/EU |  | Система управління BMS Battery Disconnection Unit Dyness HV |  | Лічильник Huawei Yada YDS60-C24 Smart meter, 3ф. (аналог DTSU666-HW) без ТС |  |  | Кронштейн кріплення Т-подібний на бітумну покрівлю у зборі Tbit-2 Al з гвинт 4,8 і прокл --- 110шт | ВРТ-63 3р (перемикач навантаження, 63А, 3р, ІЕК) --- 1шт | ETIMAT 6 (3р, C, 40А, автоматичний вимикач, ETI) --- 6шт | Шафа навісна E.NEXT, 1000x650x300мм, IP54 | Серверна шафа 18U, EServer 600х600х907 (Ш*Г*В), скло, чорна (ES-Е1860B) |  |  |  | АВВГ 5х25 (кабель, алюм.) | DIN-рейка (TH 35x7.5L, цинк., 1 м, ETI), --- 5шт | ERM4-012DCL (Реле електромеханічне ERM4-012DCL 4p, ETI) --- 2шт
| Сонячна батарея JA Solar JAM72S20-455/MR 455 Wp, mono | Інвертор гібридний IMEON 9.12 |  | Система управління BMS SC0500-100S для PYLONTECH H48050, H48074 --- 1шт |  |  |  |  | Наземна конструкція (цинк) для ФЕМ / Замовляється у постачальника | BR-30 (тримач, роз'єднувач, 1p, 30A, 1000VDC, FUSE HOLDER, BENY) --- 239шт | ETIMAT 6 (3р, C, 50А, автоматичний вимикач, ETI) --- 4шт | Шафа навісна E.NEXT, 1200x800x300мм, IP54 --- 1шт | Стійка 19" Deye 3U-HRACK (12 АКБ + 1 блок керування) |  |  |  | ВВГнг 3х6 (кабель, мідний) | DL-25 (накінечник кабельний, алюм., без ізоляції, 25мм2, АСКО) --- 115шт | ERM4-230ACL (реле проміжне, 4р, 230VAC, ETI) --- 72шт
| Сонячна батарея Longi LR5-72HPH 455Wp | Інвертор гібридний Sofar HYD 15KTL-3PH |  | Система управління BMS SC1000-100S для PYLONTECH H48050, H48074 --- 2шт |  |  |  |  | Наземна конструкція (чорний метал) для ФЕМ / Замовляється у постачальника | CH10x38 gPV (12A, 1000VDC, 30 kA, 10 шт., запобіжник, ETI) --- 59шт | ETIMAT 6 (3р, C, 63А, автоматичний вимикач, ETI) --- 31шт | Шафа навісна ST, 700x500x200мм, IP65,R5ST0752 | Стійка 19" Deye 3U-LRACK (8 АКБ + 1 блок керування) |  |  |  | ВВГнг 4х10 (кабель, мідний) | DL-35 (накінечник кабельний, алюм., без ізоляції, 35мм2, АСКО) --- 51шт | ESC465 (контактор модульний, 63A, 2НВ+2НЗ, 230В, HAGER)
| Сонячна батарея Risen RSM110-8-540M Titan 540 Вт --- 1шт | Інвертор гібридний Solis RHI-5k-48ЕS-5G | [6 empty] | Пластина підкладна (композит, алюміній, 60х60х3мм М8) --- 250шт | CH10x38 gPV (15A, 1000VDC, 30 kA, 10 шт., запобіжник, ETI) --- 2шт | MC240A (2р, С, 40А, 2M, автоматичний вимикач, HAGER) --- 21шт | Розподільча коробка e.db.pro.100.100.50u --- 4шт | Стійка 49U (подвійна, сіра) |  |  |  | ВВГнг 4х16 (кабель, мідний) | DL-70 (накінечник кабельний, алюм., без ізоляції, 70мм2, АСКО) --- 6шт | ETIMAT 10 (2р, С, 100А, автоматичний вимикач, ETI)
| Сонячна батарея Risen RSM144-6-450M | Інвертор гібридний Solis S5-EH1P5K-L | [6 empty] | Притиск у зборі Z30 гвинт А2, гайка монт, фікс --- 728шт | CH10x38 gPV (20A, 1000VDC, 30 kA, 10 шт., запобіжник, ETI) --- 1шт | MC316A (3р, С, 16А, 3M, автоматичний вимикач, HAGER) --- 3шт | Розподільча коробка e.db.pro.85.85.50u --- 2шт |  |  |  |  | ВВГнг 4х25 (кабель, мідний) | DN12 мм (труба гофрована, чорна, УФ, 12 мм, ДКС) | ETIMAT 6 (1р, С, 16А, автоматичний вимикач, ETI) --- 5шт
| Сонячна батарея AE AURORA AE415MD-108 30mm 415W Black frame --- 14шт | Інвертор гібридний однофазний Аfore AF5K-SL 5кВт | [6 empty] | Профіль прогону L-1230 Al LD Anod --- 309шт | CH10x38 gPV (25A, 1000VDC, 30 kA, 10 шт., запобіжник, ETI) --- 2шт | MC320A (3р, С, 20А, 3M, автоматичний вимикач, HAGER) --- 3шт | Корпус металевий e.mbox.pro.p.160.80.40 IP31 з монтажною панеллю (1600х800х400), E.NEXT |  |  |  |  | ВВГнг 4х6 (кабель, мідний) | DN17 мм (труба гофрована, чорна, УФ, 17 мм, ДКС) | ETIMAT 6 (1р, С, 1А, автоматичний вимикач, ETI)
| Сонячна батарея HYUNDAI HIT-H450CE-BF --- 736шт | Інвертор Fronius Symo 15.0-3-M | [6 empty] | Профіль прогону L-1550 Al LD Anod --- 312шт | EFH10 1p (тримач, роз'єднувач, 25A, 1000VDC, ETI) --- 17шт | MC325A (3р, С, 25А, 3M, автоматичний вимикач, HAGER) --- 2шт | Корпус металевий e.mbox.pro.p.160.80.40 IP54 з монтажною панеллю (1600х800х400), E.NEXT |  |  |  |  | ВВГнг 5х10 (кабель, мідний) | DT-35 (накінечник кабельний, мідний, луджений, 35мм2, АСКО) --- 23шт | ETIMAT 6 (1р, С, 20А, автоматичний вимикач, ETI)
| Сонячна панель SunPower Performance P3 365 BLK | Інвертор Fronius Symo 20.0-3-M | [6 empty] | Профіль прогону L-2060 Al LD Anod --- 201шт | EFH10 2p (тримач, роз'єднувач, 25A, 1000VDC, ETI) | MC332A (3р, С, 32А, 3M, автоматичний вимикач, HAGER) --- 3шт | Корпус металевий e.mbox.pro.p.50.40.20 IP54 з монтажною панеллю, E.NEXT |  |  |  |  | ВВГнг 5х16 (кабель, мідний) --- 50м | DT-95-12 (накінечник кабельний, мідний, луджений, 95мм2, АСКО) --- 36шт | ETIMAT 6 (1р, С, 25А, автоматичний вимикач, ETI) --- 5шт
| Сонячний фотоелектричний модуль Sunova Solar SS-550-72MDH, 550 Wp, Mono 182HC | Інвертор мережевий Deye SUN-100k-G03 | [6 empty] | Профіль прогону L-2200 Al LD Anod --- 30шт | ETITEC M T2 PV 1100/20 Y (обмежувач перенапруг, тип Y, ETI) --- 16шт | MC340A (3р, С, 40А, 3M, автоматичний вимикач, HAGER) --- 4шт | Шафа компактна розподільча МК 10-600х500х250 IP 65+ мп |  |  |  |  | ВВГнг 5х4 (кабель, мідний) | DT(G)-25-6 (накінечник кабельний, мідний, луджений, 25 мм2, АСКО) --- 33шт | ETIMAT 6 (1р, С, 32А, автоматичний вимикач, ETI)
| Сонячна панель SunPower E20-435-COM | Інвертор мережевий Deye SUN-80k-G03 | [6 empty] | Профіль прогону L-2460 Al LD Anod --- 236шт | OSPV-30, 10x38 (15A, 1000VDC, запобіжник для BR-30,BENY) --- 690шт | МС363А (3р, С, 63А, 3M, автоматичний вимикач, HAGER) | Шафа компактна розподільча МК 10-600х500х300 IP 65+ мп |  |  |  |  | ВВГнг-LS 4х10 (кабель, мідний) | DT(G)-35 (накінечник кабельний, мідний, луджений, 35 мм2, АСКО) --- 118шт | ETIMAT 6 (1р, С, 40А, автоматичний вимикач, ETI)
| Сонячна панель SunPower MAX2-350-RES | Інвертор мережевий Huawei SUN2000-100KTL-M2 | [6 empty] | Профіль прогону L-3100 Al LD Anod --- 9шт | OSPV-30, 10x38 (30A, 1000VDC, запобіжник для BR-30,BENY) --- 48шт | Трифазний індикатор наявності напруги SON H-3K (3-х кольоровий), ETI --- 16шт | Шафа компактна розподільча МК 10-700х500х200 IP 65+ мп |  |  |  |  | ВВГнгд 5х6 (кабель, мідний) | DTL-120 (накінечник кабельний, мідно-алюмінієвий, 120мм2, АСКО) --- 10шт | ETIMAT 6 (1р, С, 50А, автоматичний вимикач, ETI)
| Сонячна панель SunPower MAX2-360-COM | Інвертор мережевий Huawei SUN2000-30KTL-M3 | [6 empty] | Т-прижим у зборі H30 L50 Black --- 704шт | CLBSV CO "I-0-II" 100 (перемикач навантаження, 3р, 100А, 3 пол., ETI) --- 2шт | ETITEC C T2 275/20 (обмежувач перенапруг, 1р, ETI) --- 10шт | [5 empty] | Кабель сонячний 10 кв.мм (чорний, червоний) --- 336м | DTL-150 (накінечник кабельний, мідно-алюмінієвий, 150мм2, АСКО) | ETIMAT 6 (1р, С, 63А, автоматичний вимикач, ETI)
| Сонячна панель SunPower MAX3-375-BLK-RES | Інвертор мережевий Huawei SUN2000-50KTL-M3 | [6 empty] | Тротуарна плитка (баласт 300х300х60 12,6кг) | CLBSV-DH125/B (рукоятка, ручка, чорна, для CLBSV 63-125A 3P CO "I-0-II", ETI) --- 2шт | ETITEC C T2 275/20 (обмежувач перенапруг, 3р, ETI) --- 1шт | [5 empty] | Кабель сонячний 4 кв.мм КВЕ (червоний) --- 6000м | DTL-25 (накінечник кабельний, мідно-алюмінієвий, 25мм2, АСКО) --- 10шт | ETIMAT 6 (2р, B, 20А, автоматичний вимикач, ETI)
| Сонячна панель SunPower MAX3-390-COM | Інвертор мережевий Solis-20K-DC-4G | [6 empty] | Zinc Spray антикороз. цинк. засіб 400мл | CS 32 53 PNG (перемикач в корпусі, 3p, 1-0-2, IP65", 32A, ETI) --- 3шт | ETITEC C T2 275/20 (обмежувач перенапруг, 4р, ETI) --- 4шт | [5 empty] | Кабель сонячний 4 кв.мм КВЕ (чорний) --- 6000м | DTL-35 (накінечник кабельний, мідно-алюмінієвий, 35мм2, АСКО) --- 16шт | ETIMAT 6 (2р, С, 16А, автоматичний вимикач, ETI)
| Сонячна панель SunPower MAX3-390-RES | Інвертор мережевий Solis-25K-5G-DC --- 1шт | [6 empty] | Герметик силіконовий Sika універсальний Sikasil Universal прозорий 280 мл | HIM 306 Перемикач модульний трьохпозиційний I-0-II до 16мм2, 3п40А,Hager --- 2шт | ОПС1-D 1р (обмежувач перенапруг, D, ІЕК) | [5 empty] | Кабель сонячний 6 кв.мм (чорний, червоний) --- 120м | DTL-50 (накінечник кабельний, мідно-алюмінієвий, 50мм2, АСКО) --- 20шт | ETIMAT 6 (2р, С, 20А, автоматичний вимикач, ETI)
| Сонячна панель SunPower MAX3-395-RES | Інвертор мережевий Solis-30K-4G-DC | [6 empty] | Інвертор гібридний Victron Energy EasySolar-II 48/5000/70-50 MPPT 250/100 GX (1 фаза) | HIM306 (перемикач навантаження, 3 пол., 63А, 3р, HAGER) --- 3шт | EZ9 1Р+N (обмежувач імпульсних перенапруг) In=10kA Up=1.3кB Im=20kA, Schneider Electric | [5 empty] | Кабель сонячний 6 кв.мм КВЕ (червоний) --- 83230м | e.bc.stand.1.63, 1п., 63 А(Шина з'єднувальна e.bc.stand.1.63, 1п.,63 А) --- 5шт | ETIMAT 6 (2р, С, 25А, автоматичний вимикач, ETI) --- 50шт
| Сонячна панель SunPower MAX3-400-COM | Інвертор мережевий Solis-30K-5G-DC | [6 empty] | Кронштейн 95-крюк А2 під керамічну черепицю | HIM406 (перемикач навантаження, 3 пол., 63А, 4р, HAGER) --- 2шт | e.pro.spd.1D.275 1p (обмежувач імпульсних перенапруг, хар-ка "D", ENEXT) --- 132шт | [5 empty] | Кабель сонячний 6 кв.мм КВЕ (чорний) --- 61871,5м | e.bc.stand.2.63, 2п., 63 А (Шина з'єднувальна e.bc.stand.2.63, 2п., 63 А, E.NEXT) --- 2шт | ETIMAT 6 (2р, С, 32А, автоматичний вимикач, ETI) --- 31шт
| Сонячна панель SunPower MAX3-400-RES | Інвертор гібридний Deye SUN-50K-SG01HP3-EU-BM4 | [6 empty] | Мат гумовий МГ 320х320х3 --- 20шт | LA 2/D 250A 3P CO "1-0-2" (перемикач навантаження, 3р, 250А, 3 пол., ETI) | ZB2 160&250/3 (перехідники шинні розширювальні (комплект 3 шт.), ETI) | [5 empty] | КППЕ-ВП (100) 4х2х0.51 (кабель, мідний, комп'ютерний, екранований, FTP, вита пара) --- 712м | e.bc.stand.3.100 (шина живлення, мідна, 3p, 100А, E.NEXT) | ETIMAT 6 (2р, С, 40А, автоматичний вимикач, ETI) --- 35шт
| Сонячна панель SunPower P3 325-RES BLK | Інвертор гібридний Fronius Primo GEN24 3.0 Plus | [6 empty] | Притиск у зборі П30 гвинт А2, гайка монт, фікс --- 734шт | LBS 400 CO "1-0-2" (Перемикач навантаження, 3P, 400А, ETI) | Авт. вимикач NBS-TMD 100/3L 80A (36kA,(0.8-1)In/фікс.) 3P, ETI --- 5шт | [5 empty] | КППт-ВП (100) 2х2х0.51 (кабель, мідний, комп'ютерний, FTP, вита пара) --- 792м | e.bc.stand.3.63, 3п., 63 А (Шина з'єднувальна e.bc.stand.3.63, 3п., 63 А, E.NEXT) --- 6,9шт | ETIMAT 6 (2р, С, 50А, автоматичний вимикач, ETI)
| Сонячна панель SunPower P3 330-RES BLK | Інвертор гібридний Fronius Primo GEN24 3.6 Plus | [6 empty] | Продольний з'єднувач ZN41 у зборі --- 48шт | LBS-EH 630/G …400/G FLBS (рукоятка, ручка, чорна, для LBS..CD 160-630А&FLBS 125-400A, ETI) --- 1шт | Авт. вимикач NBS-TMD 100/3S 80A (50kA,(0.8-1)In/фікс.) 3P, ETI | [5 empty] | ПВ3 0.75 (провід, мідний) | e.i.clamp.si.4х10-35 (ізольований анкерний затискач, 4x10-35 мм2, E.Next) --- 6шт | ETIMAT 6 (2р, С, 63А, автоматичний вимикач, ETI)
| Сонячна панель SunPower P3 370 RES BLK | Інвертор гібридний Fronius Primo GEN24 4.0 Plus | [6 empty] | Профіль прогону L-3100 Al LD --- 772шт | NH40-200/3CS (перемикач навантаження, 3 пол., 200А, 3р, CHINT) | Авт. вимикач NBS-TMD 160/3S 125A (50kA,(0.8-1)In/фікс.) 3P, ETI | [5 empty] | ПВ3 1.0 (провід, мідний) --- 594м | e.industrial.i.1.yellow.1.red (індикатор жовто-червоний, DIN-рейка, E.NEXT) --- 2шт | ETIMAT 6 (3р, C, 10А, автоматичний вимикач, ETI) --- 1шт
| Сонячна панель SunPower P3 380 RES BLK | Інвертор гібридний Fronius Primo GEN24 4.6 Plus | [6 empty] | Профіль цинк L2060 (41х41х1.5, бічна перфорація) | NH40-200/3CSW (перемикач навантаження, 3 пол., 200А, 3р, виносна рукоятка, CHINT) | Авт. вимикач NBS-TMD 250/3L 200A (36kA,(0.8-1)In/(5-10)In) 3P --- 1шт | [5 empty] | ПВ3 10.0 (провід, мідний) --- 100м | e.terminal.stand.e10-12.orange (накінечник втулковий, ізольований, 10.0 кв.мм, помаранчевий, E.NEXT) | ETIMAT 6 (3р, C, 13А, автоматичний вимикач, ETI)
| Сонячна панель SunPower X21-460-COM | Інвертор гібридний Fronius Primo GEN24 5.0 Plus | [6 empty] | Профіль цинк L3100 (35х21х1.5, бічна перфорація) | SFT240 (перемикач навантаження, 3 пол., 40А, 230В, 2р, HAGER) | Авт. вимикач NBS-TMD 250/3L 250A (36kA,(0.8-1)In/(5-10)In) 3P --- 1шт | [5 empty] | ПВ3 16.0 (провід, мідний) --- 284м | e.terminal.stand.e10-12.yellow (наконечник втулковий, ізольований, 10,0 кв.мм, жовтий, E.NEXT) --- 1пак | ETIMAT 6 (3р, C, 16А, автоматичний вимикач, ETI)
| Сонячна панель SunPower X21-470-COM | Інвертор гібридний Fronius Primo GEN24 6.0 Plus | [6 empty] | Профіль цинк L3100 (41х21х1.5, 1d перфорація) --- 10шт | SFT440 (перемикач навантаження, 3 пол., 40А, 230В, 4р, HAGER) | ОПС1-D 1р (обмежувач перенапруг, D, УЕК) --- 1шт | [5 empty] | ПВ3 2.5 (провід, мідний) --- 280м | e.terminal.stand.e1008.green (наконечник втулковий, ізольований 1,0 кв.мм, зелений, E.NEXT) --- 1пак | ETIMAT 6 (3р, C, 20А, автоматичний вимикач, ETI) --- 29шт
| Сонячна панель SunPower Performance 405 W BLK | Інвертор гібридний Fronius Symo GEN24 10.0 Plus | [6 empty] | Профіль цинк L3100 (41х41х1.5, бічна перфорація) --- 35шт | SSQ240 (перемикач навантаження, 3 пол., 2p, 40A, ETI) --- 37шт | [6 empty] | ПВ3 25.0 (провід, мідний) --- 295м | e.terminal.stand.e1008.red (наконечник втулковий, ізольований, 1,0 кв.мм, червоний, E.NEXT) --- 8пак | ETIMAT 6 (3р, C, 25А, автоматичний вимикач, ETI) --- 24шт
| Cонячна панель Longi LR5-54HIH-410M (black) | Інвертор гібридний Fronius Symo GEN24 6.0 Plus | [6 empty] | Турбогвинт 7,5х6x50 по бетону | SSQ425 (перемикач навантаження, 3 пол., 4р, 25А, ETI) --- 1шт | [6 empty] | ПВ3 35.0 (провід, мідний) --- 168м | e.terminal.stand.e16-12.green (наконечник втулковий, ізольований, 16,0 кв.мм, зелений, E.NEXT) --- 3пак | ETIMAT 6 (3р, C, 32А, автоматичний вимикач, ETI) --- 37шт
| Сонячна батарея Abi Solar AB375-60MHC, 375Wp, Mono | Інвертор гібридний Fronius Symo GEN24 8.0 Plus | [6 empty] | Хімічний анкер PROFIX 300 мл Metalvis --- 6шт | SSQ440 (перемикач навантаження, 3 пол., 4р, 40А, ETI) --- 43шт | [6 empty] | ПВ3 50.0 (провід, мідний) --- 34м | e.terminal.stand.e2508.blue (наконечник втулковий, ізольований, 2,5 кв.мм, синій, E.NEXT) --- 1пак | ETIMAT 6 (3р, C, 40А, автоматичний вимикач, ETI) --- 6шт
| Сонячна батарея AE SOLAR AE435CMD-108DBS 30mm | Інвертор гібридний Solis RHI-3P10K-HVES-5G | [7 empty] | SSQ463 (перемикач навантаження, 3 пол., 4р, 63А, ETI) | [6 empty] | ПВ3 6.0 (провід, мідний) --- 1412м | e.terminal.stand.e2508.green (наконечник втулковий, ізольований, 2,5 кв.мм, зелений, E.NEXT) --- 3пак | ETIMAT 6 (3р, C, 50А, автоматичний вимикач, ETI) --- 4шт
| Сонячна батарея DAH SOLAR 590W DHN-72X16/DG N type double glass 2278*1134*30mm 1.25/1.25m cable | Інвертор Fronius ECO 25.0-3-S | [7 empty] | ВРТ-63 4р (перемикач навантаження, 3 пол., 4р, 25А, ІЕК) | [6 empty] | ПВ3 70.0 (провід, мідний) --- 29м | e.terminal.stand.e6012.blue (наконечник втулковий, ізольований 6,0 кв.мм, синій, E.NEXT) | ETIMAT 6 (3р, C, 63А, автоматичний вимикач, ETI) --- 31шт
| Сонячна батарея DAH SOLAR 620W DHN-66Z20/DG N type double glass 2382*1134*30mm 1.35/1.35m cable | Інвертор Fronius ECO 25.0-3-S Light | [7 empty] | Запобіжник gPV для СЕС 20А/1000В | [6 empty] | ПВ3 95.0 (провід, мідний) | e.terminal.stand.e6012.red (накінечник втулковий, ізольований, 6.0 кв.мм, червоний, E.NEXT) | ETIMAT 6 (3р, D, 32А, автоматичний вимикач, ETI) --- 1шт
| Сонячна батарея MAXEON 3, 400 W COM | Інвертор Fronius ECO 27.0-3-S | [7 empty] | Місток з'єднувальний LBS-BR400 1P CO для LBS 400 CO 3P/4P, ETI | [6 empty] | ПВ3нгд 0.75 (провід, мідний) | e.terminal.stand.te.2.1.red (накінечник втулковий, ізольований, подвоєний, 2x1,0 мм², червоний) | ETIMAT 6 1p+N (2р, C, 16А, автоматичний вимикач, ETI)
| Сонячна батарея Risen RSM156-6-440M | Інвертор Fronius ECO 27.0-3-S Light | [7 empty] | BUD-40/2 (обмежувач перенапруг, 600VDC, 2p, 40kA, BENY) --- 128шт | [6 empty] | ПВ3нгд 16.0 (провід, мідний) --- 80м | e.terminal.stand.te.2.1.white (накінечник втулковий, ізольований, подвоєний, 2x1 мм², білий, E.NEXT) --- 1пак | ETIMAT 6 1p+N (2р, C, 25А, автоматичний вимикач, ETI)
| Сонячна батарея Trina Solar TSM-450DE17M(II) | Інвертор Fronius Symo 10.0-3-M | [7 empty] | BUD-40/3 (обмежувач перенапруг, 3р, 1000VDC, 40kA, SPD, BENY) --- 45шт | [6 empty] | ПВ3нгд 25.0 (провід, мідний) --- 143м | e.terminal.stand.te.2.10.brown (накінечник втулковий, ізольований, подвоєний, 2x10 мм², коричневий) | ETIMAT 6 1p+N (2р, C, 32А, автоматичний вимикач, ETI)
| Сонячна батарея Trina Solar TSM-DE09.08 395W | Інвертор Fronius Symo 10.0-3-M Light | [7 empty] | ОПС1-B 1р (обмежувач перенапруг, B, ІЕК) --- 15шт | [6 empty] | ПВ3нгд 35.0 (провід, мідний) --- 72м | e.terminal.stand.te.2.16.grey (накінечник втулковий, ізольований, подвоєний, 2x16 мм², сірий) --- 1пак | ETIMAT 6 1p+N (2р, C, 50А, автоматичний вимикач, ETI)
| Сонячна батарея Trina Solar TSM-DE09.08 400W | Інвертор Fronius Symo 12.5-3-M | [7 empty] | ОПС1-C 1р (обмежувач перенапруг, C, ІЕК) | [6 empty] | ПВ3нгд 6.0 (провід, мідний) | e.terminal.stand.te.2.2.5.grey (накінечник втулковий, ізольований, подвоєний, 2x2,5 мм², сірий) --- 2пак | ETIMAT 6 1p+N (2р, C, 6А, автоматичний вимикач, ETI)
| Сонячна батарея Trina Vertex TSM-DE19 545W | Інвертор Fronius Symo 15.0-3-M Light | [7 empty] | QS5-63P/4 Роз'єднувач (1-0-2) на 63А, АСКО-УКРЕМ --- 3шт | [6 empty] | ПВС 2х0.75 (кабель, мідний) | e.terminal.stand.te.2.6.black (накінечник втулковий, ізольований, подвоєний, 2x6,0 мм², чорний) | ETIMAT 6 3p+N (4р, C, 40А, автоматичний вимикач, ETI)
| Сонячна панель Ja Solar JAM72S30-545/MR | Інвертор Fronius Symo 17.5-3-M | [7 empty] | e.is3.pro.4.40 4р,40А Вимикач на DIN-рейку на три положення --- 4шт | [6 empty] | ПВС 2х6 (кабель, мідний) --- 263м | e.tube.stand.gty.25 (Гільза мідна луджена кабельна з'єднувальна e.tube.stand.gty.25) --- 47шт | ETIMAT 6 3p+N (4р, C, 10А, автоматичний вимикач, ETI)
| Сонячна панель Longi LR5-54HTH-430M (black) | Інвертор Fronius Symo 20.0-3-M Light | [7 empty] | Пакетний перемикач в корпусі e.industrial.sb.1-0-2.4.40 4р 40А (1-0-2), E.NEXT | [6 empty] | ПВС 3х1.5 (кабель, мідний) | EDBJ-1x35-1x35 (клема ввідна, силова, розподільчий блок, сіра, ETI) --- 273шт | ETIMAT 6 3p+N (4р, C, 20А, автоматичний вимикач, ETI)
| Сонячна панель Longi LR5-72HPH 550W (black) | Інвертор Fronius Symo 5.0-3-M | [7 empty] | BB1H-63-25A-2B (2р, 600VDC, автоматичний вимикач, постійний струм, BENY) --- 44шт | [6 empty] | ПВС 3х10 (кабель, мідний) | EDBJ-1x35-1x35/B (клема ввідна, силова, розподільчий блок, чорна, ETI) | ETIMAT 6 3p+N (4р, C, 25А, автоматичний вимикач, ETI)
| Сонячна панель Longi LR5-72HTH 580W (black) | Інвертор Fronius Symo 6.0-3-M | [7 empty] | BB1H-63-32A-2B (2р, 600VDC, автоматичний вимикач, постійний струм, BENY) | [6 empty] | ПВС 3х4 (кабель, мідний) | EDBJ-1x35-1x35/N (клема ввідна, силова, розподільчий блок, синя, ETI) --- 161шт | ETIMAT 6 3p+N (4р, C, 50А, автоматичний вимикач, ETI)
| Сонячна панель Risen RSM108-9-430N | Інвертор Fronius Symo 7.0-3-M | [7 empty] | BB1H-63-40A-2B (2р, 600VDC, автоматичний вимикач, постійний струм, BENY) --- 38шт | [6 empty] | ПВС 3х6 (кабель, мідний) --- 300м | EDBJ-1x35-1x35/R (клема ввідна, силова, розподільчий блок, червона, ETI) | Ex9BN (2р, С, 40А, автоматичний вимикач, NOARK) --- 2шт
| Сонячна панель Risen RSM110-8-545M | Інвертор Fronius Symo 8.2-3-M | [7 empty] | BYT.2a-32 (4P, 32A, 1200V, вимикач навантаження, DIN-рейка, BENY) --- 221шт | [6 empty] | ПВС 4х10 (кабель, мідний) | EDBJ-1x35-1x35PE (клема ввідна, силова, розподільчий блок, зелена, ETI) | HLF380S (3р, С, 80А, 4.5M, автоматичний вимикач, HAGER) --- 1шт
| Сонячна панель Risen RSM40-8-410M (black) | Інвертор мережевий Huawei SUN2000-10KTL-M0 | [7 empty] | LBS-DH CO 630/B (рукоятка, ручка, чорна, для LBS 160-630А CO, ETI) | [6 empty] | ПВС 5х4 (кабель, мідний) | EDBJ-4x25-4x25 (блок розподільчий, сірий, ETI, клема) --- 2шт | KM63-11 (контактор модульний, 230V, 63А, 1NO+1NC, ІЕК) --- 1шт
| Сонячна панель SunPower MAX6-450-COM | Інвертор мережевий Huawei SUN2000-12KTL-M0 | [7 empty] | OSPV-30A Запобіжник gPV для СЕС 30A/1000В --- 54шт | [6 empty] | ПВС 5х6 (провід, мідний) --- 321м | EDBJ-4x25-4x25/B (блок розподільчий, чорний, ETI, клема) | LBS 1000 (вимикач навантаження, 3р, 1000А, ETI)
| Сонячна панель SunPower P6 500 COM S Bifacial | Інвертор мережевий Huawei SUN2000-15KTL-M5 | [14 empty] | СІП 1х50 (провід, алюм.) --- 71м | EDBM-1 (блок розподільчий, клема, 160А, 1500VAC/DC, ETI) --- 7шт | LBS 250 (вимикач навантаження, 3р, 250А, ETI)
| Сонячна панель SunPower P6 545 COM M Bifacial | Інвертор мережевий Huawei SUN2000-17KTL-M2 | [14 empty] | СІП 2х10 (провід, алюм.) --- 38м | EDBM-7/N (блок розподільчий, синій, ETI, клема) | LBS 400 (вимикач навантаження, 3р, 400А, ETI)
| Сонячна панель SunPower P6-405-BLK | Інвертор мережевий Huawei SUN2000-20KTL-M5 | [14 empty] | СІП 2х16 (провід, алюм.) | EDBS-50B (клема ввідна, силова, розподільчий блок, сіра, ETI) --- 86шт | LS 32 SMA A2 (вимикач навантаження, 2р, 32А, 1000VDC, ETI)
| Сонячна панель SunPower P7 550W (SPR-P7-550-COM-S) | Інвертор мережевий Huawei SUN2000-3KTL-M0 | [14 empty] | СІП 4х120 (провід, алюм.) | EDBS-50B/N (клема ввідна, силова, розподільчий блок, нульова, синя, ETI) --- 50шт | LS 32 SMA A4 (вимикач навантаження, 4р, 32А, 1000VDC, ETI) --- 2шт
| Сонячна панель Trina Solar Vertex S TSM-DE19R-570 | Інвертор мережевий Huawei SUN2000-4KTL-M0 | [14 empty] | СІП 4х150 (провід, алюм.) | EDBS-50B/PE (клема ввідна, силова, розподільчий блок, заземлення, ETI) | MC240A (2р, С, 40А, 2M, автоматичний вимикач, HAGER) --- 21шт
|  | Інвертор мережевий Huawei SUN2000-50KTL-M0 | [14 empty] | СІП 4х16 (провід, алюм.) | EFB-50FT-15 (ввідна клема 15мм, Fork) --- 4шт | MC316A (3р, С, 16А, 3M, автоматичний вимикач, HAGER) --- 3шт
|  | Інвертор мережевий Huawei SUN2000-5KTL-M0 | [14 empty] | СІП 4х25 (провід, алюм.) --- 228м | GL-35 (гільза алюмінієва кабельна з'єднувальна, 35 мм2, АСКО) --- 9шт | MC320A (3р, С, 20А, 3M, автоматичний вимикач, HAGER) --- 3шт
|  | Інвертор мережевий Huawei SUN2000-60KTL-M0 | [14 empty] | СІП 4х35 (провід, алюм.) --- 45м | GT-16 (гільза мідна луджена кабельна з'єднувальна, 16 мм2, АСКО) --- 18шт | MC325A (3р, С, 25А, 3M, автоматичний вимикач, HAGER) --- 2шт
|  | Інвертор мережевий Huawei SUN2000-6KTL-M0 | [14 empty] | СІП 4х50 (провід, алюм.) | GT-25 (гільза мідна луджена кабельна з'єднувальна, 25 мм2, АСКО) --- 151шт | MC332A (3р, С, 32А, 3M, автоматичний вимикач, HAGER) --- 3шт
|  | Інвертор мережевий Huawei SUN2000-8KTL-M0 | [14 empty] | СІП 4х70 (провід, алюм.) | GT-35 (гільза мідна луджена кабельна з'єднувальна, 35 мм2, АСКО) --- 19шт | MC340A (3р, С, 40А, 3M, автоматичний вимикач, HAGER) --- 4шт
|  | Інвертор мережевий S5-GR1P(2.5-6)K | [14 empty] | СІП 4х95 (провід, алюм.) | GT-95 (гільза мідна луджена кабельна з'єднувальна, 95 мм2, АСКО) --- 6шт | RA63-40 (контактор модульный, 63A, 230VAC, 4NO, ETI) --- 24шт
|  | Інвертор мережевий SolarEdge SE30 Full | [14 empty] | ШВВП 2х0.75 (кабель, мідний) --- 242м | GTL-25 (гільза мідно-алюмінієва, 25 мм2, АСКО) --- 16шт | RD25-22 (230V AC/DC) (AC1), (контактор модульный, 230V AC/DC, ETI --- 2шт
|  | Інвертор мережевий Solis S5-GC25K | [14 empty] | ШВВП 2х2.5 (кабель, мідний) | GTL-35 (гільза мідно-алюмінієва, 35 мм2, АСКО) --- 18шт | RD32-20 32A 230V AC/DC 2NO, ETI (Контактор модульный RD 32-20 32A 230V AC/DC 2NO, ETI) --- 3шт
|  | Інвертор мережевий Solis-100K-5G-DC | [14 empty] | АВВГ 4х120 (кабель, алюм.) | GTL-50 (гільза мідно-алюмінієва, 50 мм2, АСКО) --- 20шт | RD40-22 (контактор модульний, 230VAC/DC, 2NO+2NC, ETI)
|  | Інвертор мережевий Solis-10K-DC-4G | [14 empty] | АВВГ 4х150 (кабель, алюм.) | IZ 10/3F/54 (шина живлення, мідна, 10 мм², 3р, 1м, Fork, ETI) | RD63-22 (контактор модульний, 63A, 230VAC/DC, 2NO+2NC, ETI) --- 28шт
|  | Інвертор мережевий Solis-12K-DC-4G | [14 empty] | АВВГ 4х185 (кабель, алюм.) | IZ 12/3F/54 (шина живлення, мідна, 12 мм², 3р, 1м, Fork, ETI) | RD63-31 (контактор модульний, 230VAC/DC, 63А, 3NO+1NC, ETI)
|  | Інвертор мережевий Solis-15K-DC-4G | [14 empty] | АВВГнг-1 (3х185+1х95, кабель, алюм.) | IZS 10/1F/54 1р 1m (шина живлення, IZS 10/1F/54 1р 1m(штирькова), ETI --- 1шт | RD63-40 (контактор модульный, 63A, 230VAC/DC, 4NO, ETI) --- 1шт
|  | Інвертор мережевий Solis-1P5K-4G-DC | [14 empty] | АВВГнг-1 (3х240+1х150, кабель, алюм.) | JG-16 (накінечник кабельний, мідний, луджений, 16 мм², ІЕК) | RESI9 (2р, С, 40А, автоматичний вимикач, SCHNEIDER)
|  | Інвертор мережевий Solis-25K | [14 empty] | АВВГнг-1 (3х95+1х50, кабель, алюм.) | JG-25 (накінечник кабельний, мідний, луджений, 25мм2, ІЕК) --- 71шт | SHT-1 (програмований таймер, 230VAC, 16А, ETI)
|  | Інвертор мережевий Solis-40K-5G | [14 empty] | АВВГнг-1 (4х+16, кабель, алюм.) | JG-35 (накінечник кабельний, мідний, луджений, 35мм2, ІЕК) --- 1шт | ST-68 (1р, C, 6А, автоматичний вимикач, ETI)
|  | Інвертор мережевий Solis-50K-DC | [14 empty] | АВВГнг-1 (4х+50, кабель, алюм.) | JXB 10/35 (клема, сіра, розподільчий блок, АСКО) | ST-68 (3р, C, 20А, автоматичний вимикач, ETI) --- 1шт
|  | Автономний інвертор ALTEK Atlas 3,6KW-24V | [14 empty] | ВВГнг 3х1,5 (кабель, мідний) --- 78м | JXB 2.5/35 (клема, сіра, розподільчий блок, АСКО) --- 27шт | ST-68 (3р, C, 32А, автоматичний вимикач, ETI)
|  | Інвертор гібридний Deye SUN-12K-SG01HP3-ЕU (3 фази) | [14 empty] | ВВГнг 3х2,5 (кабель, мідний) | KF09040 40 мм (труба гофрована, чорна, підземна, Kopoflex) | ST-68 (3р, C, 63А, автоматичний вимикач, ETI)
|  | Інвертор гібридний Deye SUN-14K-SG05LP3-EU-SM2 | [14 empty] | ВВГнг 4х50 (кабель, мідний) | KF09040UVFA 40 мм (труба гофрована, підземна, чорна, Kopoflex) --- 80м | Блок-контакт 1НЗ (додатковий контакт, 1NC, до кнопок ХB2, АСКО) --- 2шт
|  | Інвертор гібридний Deye SUN-15K-SG05LP3-EU-SM2 | [14 empty] | Кабель Category 5e F/UTP PE 4х2х24 AWG | LAN 80x40 (торцева заглушка для кабель-каналів 80х40 мм, DKC) --- 14шт | Блок-контакт 1НО (додатковий контакт, 1NO, до кнопок ХB2, АСКО) --- 6шт
|  | Інвертор гібридний Deye SUN-16K-SG01LP1-EU (1 фаза) | [14 empty] | КПВ-ВП (350) 4х2х0.51 (кабель, мідний, комп'ютерний, FTP, вита пара) --- 270м | MC4-FUSE (запобіжник 20А, MC4) | ВА47-29 (1р, В, 25А, автоматичний вимикач, ІЕК) --- 1шт
|  | Інвертор гібридний Deye SUN-16K-SG05LP3-EU-SM2 (3 фази) | [14 empty] | КПП-ВП (100) 4*2*0,51 (кабель, мідний, комп'ютерний, FTP, вита пара, чорна ізоляція) --- 260м | MC4-VD (блокувальний діод 20А, MC4) --- 12шт | ВА47-29 (1р, С, 25А, автоматичний вимикач, ІЕК)
|  | Інвертор гібридний Deye SUN-18K-SG05LP3-EU-SM2 | [14 empty] | ПВС 5х2,5 (кабель, мідний) | NPP/AVK 2.5-10 (кришка торцева, сіра, клема) --- 2шт | ВА47-29 (1р, С, 40А, автоматичний вимикач, ІЕК)
|  | Інвертор гібридний Deye SUN-20K-SG01HP3-EU-AM2 | [14 empty] | ШВВП 2х1.5 (кабель, мідний) | RJ-45 (UTP (Сat.5e,8P8C), Конектор роз'єм для мережевого кабелю) | ВА47-29 (2р, С, 10А, автоматичний вимикач, ІЕК)
|  | Інвертор гібридний Deye SUN-20K-SG05LP3-EU-SM2 | [15 empty] | RJ-45 (UTP cat.6, ITK, роз'єм для мережевого кабелю) | ВА47-29 (2р, С, 20А, автоматичний вимикач, ІЕК)
|  | Інвертор гібридний Deye SUN-30K-SG01HP3-EU-BM2 | [15 empty] | RV 5.5-6 (накінечник кільцевий під гвинт, ізольований, 4-6 мм² жовтий, ENEXT) | ВА47-29 (2р, С, 25А, автоматичний вимикач, ІЕК) --- 5шт
|  | Інвертор гібридний Deye SUN-30K-SG01HP3-EU-BM3 | [15 empty] | RV 5.5-6 (накінечник кільцевий під гвинт, ізольований, 4-6 мм2, АСКО) --- 8пак | ВА47-29 (3р, С, 32А, автоматичний вимикач, ІЕК) --- 2шт
|  | Інвертор гібридний Deye SUN-40K-SG01HP3-EU-BM4 | [15 empty] | SC-16-6 (накінечник кабельний, мідний, луджений, 16 мм2, АСКО) --- 100шт | ВА47-29 (3р, С, 63А, автоматичний вимикач, ІЕК)
|  | Інвертор гібридний Deye SUN-60K-SG02HP3-EU-EM6 | [15 empty] | SC-16-8 (накінечник кабельний, мідний, луджений, 16мм2, АСКО) --- 79шт | ВА47-60 (1р, С, 40А, автоматичний вимикач, ІЕК) --- 8шт
|  | Інвертор гібридний Deye SUN-75K-SG02HP3-EU-EM6 | [15 empty] | SC-25-8 (накінечник кабельний, мідний, луджений, 25мм2, АСКО) --- 127шт | ВА47-60 (2р, С, 20А, автоматичний вимикач, ІЕК)
|  | Інвертор гібридний Deye SUN-80K-SG02HP3-EU-EM6 | [15 empty] | SC-35-8 (накінечник кабельний, мідний, луджений, 35 мм2, АСКО) --- 90шт | ВА47-60 (2р, С, 25А, автоматичний вимикач, ІЕК)
|  | Інвертор гібридний Deye SUN-8K-SG05LP1-EU | [15 empty] | SC-6-6 (накінечник кабельний, мідний, луджений, 6 мм2, АСКО) --- 90шт | ВА47-60 (2р, С, 32А, автоматичний вимикач, ІЕК)
|  | Інвертор гібридний LuxPower SNA5000 Wide PV (5 кВт, 1 фаза) | [15 empty] | SM25 (ізолятор силовий, з болтом, H25хD27хM6 мм, IEK) | ВА47-60 (3р, С, 25А, автоматичний вимикач, ІЕК)
|  | Інвертор гібридний Sungrow SH10.0RT | [15 empty] | SM30 (ізолятор силовий, з болтом М8, АСКО) --- 26шт | ВА47-60 (3р, С, 32А, автоматичний вимикач, ІЕК)
|  | Інвертор гібридний Victron Energy MultiPlus-II 48/10000/140-100 | [15 empty] | SM40 (ізолятор силовий, з болтом М8, АСКО) --- 75шт | ВА47-60 (3р, С, 63А, автоматичний вимикач, ІЕК) --- 1шт
|  | Інвертор гібридний Victron Energy MultiPlus-II 48/15000/200-100 | [15 empty] | SSV-35 (колодка клемна, розподільчий блок) --- 1шт | Вимикач 1НВ (кнопковий, з зеленим індикатором, 230В, 16А, 1NO, HAGER)
|  | Інвертор гібридний Victron Energy MultiPlus-II 48/3000/35-32 GX | [15 empty] | SWB-15 біла-прозора (спіраль, 10 м, АСКО) --- 9м | ВН-32 (вимикач навантаження, 1р, 40А, ІЕК)
|  | Інвертор гібридний Victron Energy MultiPlus-II 48/8000/110-100/100 | [15 empty] | TA-EN 40х40 мм (короб з кришкою, 2000 мм, ДКС) | ВН-32 (вимикач навантаження, 1р, 63А, ІЕК) --- 6шт
|  | Інвертор гібридний Victron Energy Quattro 48/10000/140-100/100 | [15 empty] | TA-GN 100х40 мм (короб з кришкою, 2000 мм, ДКС) --- 14м | ВРТ-63 3р (перемикач навантаження, 63А, 3р, ІЕК) --- 1шт
|  | Інвертор гібридний Victron Energy Quattro 48/15000/200-100/100 | [15 empty] | TA-GN 100х60 мм (короб з кришкою, 2000 мм, ДКС) | Комплект комутаційних кабелів Dyness Power cable for HV51100
|  | Інвертор гібридний Victron Energy Quattro 48/5000/70-100/100 | [15 empty] | TA-GN 80х40 мм (короб з кришкою, 2000 мм, ДКС) | Комплект комутаційних кабелів для LV5120 W1/R1
|  | Інвертор гібридний Victron Energy Quattro 48/8000/110-100/100 | [15 empty] | VSU 150 Клема силова VSU 150 (150 mm2_бежева),ETI --- 19шт | Комплект комутаційних кабелів для Pylontech Powercube та Sofarsolar --- 4шт
|  | Інвертор гібридний Victron Multi RS Solar 48/6000 | [15 empty] | VSU 70 Клема силова VSU 70 (70 mm2_бежева), ETI --- 20шт | Комплект комутаційних кабелів для Pylontech US2000\US3000\US5000 --- 65шт
|  | Інвертор мережевий Deye SUN-100К-G03 | [15 empty] | VSU 95 Клема силова VSU 95 (95 mm2_бежева),ETI --- 1шт | МС363А (3р, С, 63А, 3M, автоматичний вимикач, HAGER)
|  | Інвертор мережевий Deye SUN-10K-G WiFi | [15 empty] | YXD10 (обмежувач, металевий, тримач, на DIN-рейку, ІЕК) --- 11шт | Плата BMS управления АКБ Pylontech US2000С
|  | Інвертор мережевий Deye SUN-10K-G06 | [15 empty] | Блок-контакт 1НЗ (додатковий контакт, 1NC, "СТОП") --- 1шт | Плата BMS управления АКБ Pylontech US3000С
|  | Інвертор мережевий Deye SUN-10K-G06P3-EU-AM2-P1 | [15 empty] | Блок-контакт 1НО (додатковий контакт, 1NO, "СТАРТ", "ПУСК") | Плата BMS управления АКБ Pylontech US5000С
|  | Інвертор мережевий Deye SUN-15K-G0 | [15 empty] | Вимикач з фіксацією (2 положення, поворотний, 1НО) --- 2шт | Трифазний індикатор наявності напруги SON H-3K (3-х кольоровий), ETI --- 16шт
|  | Інвертор мережевий Deye SUN-15K-G06 | [15 empty] | ГМА-25/35 (гільза мідно-алюмінієва з'єднувальна, 25/35 мм2, IEK) --- 7шт | Аккумулятор Deye RW-M6.1 (6.14kW) 48V LiFePO4
|  | Інвертор мережевий Deye SUN-15K-G06P3-EU-AM2-P1 | [15 empty] | ЗАБу 4х10-35 (затискач анкерний для СІП-4, 10-35 мм2, ІЕК) --- 6шт | Акумулятор Power Sonic PS12280NB 12V28.0AH NB1
|  | Інвертор мережевий Deye SUN-18K-G05 | [15 empty] | ЗАС 4х16-50/14400 (затискач анкерний для СІП-4, 16-50 мм2, ІЕК) | Акумуляторний блок Deye LiFePO4 (BOS-GM5.1) --- 3шт
|  | Інвертор мережевий Deye SUN-20K-G04 WiFi | [15 empty] | ЗНИ-10 (заглушка для затискача набірного 10мм², клема, сіра, IEK) --- 19шт | Акумуляторний блок DEYE RW-M5.3
|  | Інвертор мережевий Deye SUN-20K-G05 | [15 empty] | ЗНИ-10 (затискач набірний, клема, розподільчий блок, 10 мм², сірий, IEK) --- 70шт | Акумуляторний блок DEYE SE-G5.1 Pro-B --- 6шт
|  | Інвертор мережевий Deye SUN-25K-G05 | [15 empty] | ЗОИ 25-95/25-95 (затискач відгалужувальний ізольований, IEK) | Акумуляторний блок FEB LV5120-R1
|  | Інвертор мережевий Deye SUN-30K-G04 WiFi | [15 empty] | Кришка бокова 2.5 (пластина бокова, заглушка, 2.5 мм, клема, сіра) --- 4шт | Акумуляторний блок FEB LV5120-W1
|  | Інвертор мережевий Deye SUN-35K-G04 | [15 empty] | Кришка на лоток 50 мм (із заземленням, оцинкована сталь., 3000 мм, ДКС) | Акумуляторний блок Genesis 12TD-100
|  | Інвертор мережевий Deye SUN-45K-G04 | [15 empty] | Лоток 50х50 мм (лоток, неперфорований, оцинкована сталь., 3000 мм, ДКС) | Акумуляторний блок Pylontech US2000C (2,4 кВт*год / 48 В) --- 8шт
|  | Інвертор мережевий Deye SUN-50K-G03 | [15 empty] | ЛС-47М жовта (лампа, світлосигнальна арматура, модульна, LED, ІЕК) --- 3шт | Акумуляторний блок Pylontech US3000С (3,55 кВт*год/48 В) --- 12шт
|  | Інвертор мережевий Deye SUN-50K-G04 | [15 empty] | ЛС-47М зелена (лампа, світлосигнальна арматура, модульна, LED, ІЕК) | Акумуляторний блок Pylontech US5000C (4,8 кВт*год / 48 В)
|  | Інвертор мережевий Deye SUN-60K-G04P3-EU-AM4 | [15 empty] | Муфта д.32 мм (труба-труба, IP67) | Акумуляторный блок Pylontech PowerCube H48074 3.55 кВт --- 22шт
|  | Інвертор мережевий Deye SUN-80K-G04P3-EU-AM4 | [15 empty] | Муфта д.32 мм (труба-труба, з обмежувачем, IP40) | Блок керування АКБ Deye BOS-G... (HVB750V/100A-EU)
|  | Інвертор мережевий Fronius Verto 30.0 SPD 1+2 (30 кВт, 3 фази, 4 МРРТ) | [15 empty] | Муфта М32х1.5 (труба-коробка, IP67, 32 мм, ДКС) | Блок управління для системи збереження електроенергії Pylontech Force H2
|  | Інвертор мережевий Huawei SUN2000-10KTL-M1 | [15 empty] | Муфта М50х1.5 (труба-коробка, IP67, 50 мм, ДКС) --- 1шт | Джерело безперебійного живлення Solis RAI-3K-48ES-5G
|  | Інвертор мережевий Huawei SUN2000-115KTL-M2 | [15 empty] | НТ 0.75-08 сині (накінечник трубчатий, 0.75 мм2, АСКО) | Зарядна станція Yoobao EN1200Q --- 20шт
|  | Інвертор мережевий Huawei SUN2000-12KTL-M5 | [15 empty] | НТ 1.0-08 жовті (накінечник трубчатий, 1 мм2, АСКО) | Модуль для системи збереження електроенергії Pylontech Force-H2 (3,55 КВТ*Ч)
|  | Інвертор мережевий Huawei SUN2000-17KTL-M5 | [15 empty] | НТ 1.0-08 червоні (накінечник трубчатий, 1 мм2, АСКО) --- 12пак | Плата для акумуляторний блок Pylontech US2000C (2,4 кВт*год / 48 В)
|  | Інвертор мережевий Huawei SUN2000-25KTL-M5 | [15 empty] | НТ 10.0-12 білі (накінечник трубчатий, 10 мм2, АСКО) | BR-30 (тримач, роз'єднувач, 1p, 30A, 1000VDC, FUSE HOLDER, BENY) --- 239шт
|  | Інвертор мережевий Huawei SUN2000-40KTL-M3 | [15 empty] | НТ 10.0-12 жовті (накінечник трубчатий, 10 мм2, АСКО) --- 3пак | CH10x38 gPV (10A, 1000VDC, 30 kA, 10 шт., запобіжник, ETI) --- 2шт
|  | Інвертор мережевий Solis S5-GC30K | [15 empty] | НТ 16.0-12 зелені (накінечник трубчатий, 16 мм2, АСКО) --- 1пак | CH10x38 gPV (12A, 1000VDC, 30 kA, 10 шт., запобіжник, ETI) --- 59шт
|  | Інвертор мережевий Solis S5-GR1P5K | [15 empty] | НТ 16.0-12 сині (накінечник трубчатий, 16 мм2, АСКО) --- 4пак | CH10x38 gPV (15A, 1000VDC, 30 kA, 10 шт., запобіжник, ETI) --- 2шт
|  | Інвертор мережевий Solis S5-GR3P10K | [15 empty] | НТ 2.5-08 сині (накінечник трубчатий, 2.5 мм2, АСКО) | CH10x38 gPV (16A, 1000VDC, 30 kA, 10 шт., запобіжник, ETI) --- 1шт
|  | Інвертор мережевий Solis S5-GR3P15K | [15 empty] | НТ 25.0-12 помаранчеві (накінечник трубчатий, 25 мм2, АСКО) | CH10x38 gPV (20A, 1000VDC, 30 kA, 10 шт., запобіжник, ETI) --- 1шт
|  | Інвертор мережевий Solis S5-GR3P20K | [15 empty] | НТ 4.0-09 помаранчеві (накінечник трубчатий, 4 мм2, АСКО) | CH10x38 gPV (25A, 1000VDC, 30 kA, 10 шт., запобіжник, ETI) --- 2шт
|  | Інвертор мережевий Solis S5-GR3P5K | [15 empty] | НТ 6,0-12 жовті (накінечник трубчатий, 6.0 мм2, АСКО) | EFH10 1p (тримач, роз'єднувач, 25A, 1000VDC, ETI) --- 17шт
|  | Інвертор мережевий Solis-100K-5G-PRO | [15 empty] | НТ 6.0-12 зелені (накінечник трубчатий, 6.0 мм2, АСКО) --- 15пак | EFH10 2p (тримач, роз'єднувач, 25A, 1000VDC, ETI)
|  | Оптимізатор потужності Huawei SUN2000-450W-P | [15 empty] | НТ 6.0-12 чорні (накінечник трубчатий, 6.0 мм2, АСКО) | ETITEC C T2 275/20 (обмежувач перенапруг, 1р, ETI) --- 10шт
|  | Оптимізатор потужності SolarEdge SE P950 | [15 empty] | ПНД d50 мм (труба гофрована, з зондом, чорна, УФ, ІЕК) --- 15м | ETITEC C T2 275/20 (обмежувач перенапруг, 3р, ETI) --- 1шт
[18 empty] | Розподільчий блок (sn.pro.80 (80 А) на DIN-рейку, E.NEXT) --- 14шт | ETITEC C T2 275/20 (обмежувач перенапруг, 4р, ETI) --- 4шт
[18 empty] | РСВ 25х5 мм (шина мідна, полоса, 4 м, 433А) | ETITEC M T2 PV 1100/20 Y (обмежувач перенапруг, тип Y, ETI) --- 16шт
[18 empty] | СТН-2A (майданчик до хомутів, чорний, УФ, АСКО) --- 36пак | OSPV-30, 10x38 (15A, 1000VDC, запобіжник для BR-30,BENY) --- 690шт
[18 empty] | СТН-2B (майданчик до хомутів, чорний, УФ, АСКО) | OSPV-30, 10x38 (30A, 1000VDC, запобіжник для BR-30,BENY) --- 48шт
[18 empty] | СТН-2C (майданчик до хомутів, чорний, УФ, АСКО) --- 3пак | ОПС1-D 1р (обмежувач перенапруг, D, ІЕК)
[18 empty] | Табличка 18mm (порожня, бірка, шильдік, для тримача B-ROZET18) --- 4шт | 20/10 мм (трубка, термоусаджувальна, чорна)
[18 empty] | ТЕ 0.75-08 сині (накінечник трубчатий, подвоєний, 0.75 мм2, АСКО) | AD22-22 BM/r (світлосигнальна арматура, зумер, блимаючий, червоний, 220VАC, АСКО) --- 5шт
[18 empty] | ТЕ 1.0-08 червоні (накінечник трубчатий, подвоєний, 1 мм2, АСКО) --- 10пак | AD22-22DS біла (лампа, світлосигнальна арматура, LED, d22 мм, 230VAC, АСКО)
[18 empty] | ТЕ 1.0-10 червоні (накінечник трубчатий, подвоєний, 1 мм2, АСКО) | AD22-22DS жовта (лампа, світлосигнальна арматура, LED, d22 мм, 230VAC, АСКО)
[18 empty] | ТЕ 10.0-14 коричневі (накінечник трубчатий, подвоєний, 10 мм2, АСКО) | AD22-22DS зелена (лампа, світлосигнальна арматура, LED, d22 мм, 230VAC, АСКО)
[18 empty] | ТЕ 16.0-14 білі (накінечник трубчатий, подвоєний, 16 мм2, АСКО) --- 2пак | AD22-22DS синя (лампа, світлосигнальна арматура, LED, d22 мм, 230VAC, АСКО)
[18 empty] | ТЕ 2.5-10 сині (накінечник трубчатий, подвоєний, 2.5 мм2, АСКО) --- 15пак | AD22-22DS червона (лампа, світлосигнальна арматура, LED, d22 мм, 230VAC, АСКО)
[18 empty] | ТЕ 6.0-14 жовті (накінечник трубчатий, подвоєний, 6 мм2, АСКО) --- 27пак | ANL-fuse (125A, 80VDC, запобіжник та тримач, VICTRON)
[18 empty] | Тримач 16 мм (кліпса, труба ПВТ, УФ, ДКС) --- 95шт | ANL-fuse (400A, 80VDC, запобіжник та тримач, VICTRON) --- 3шт
[18 empty] | Тримач 25 мм (з фіксатором, труба ПВТ, УФ, ДКС) --- 35шт | AVK 10 мм (клема, сіра, гвинтова, розподільчий блок)
[18 empty] | Тримач 32 мм (з фіксатором, труба ПВТ, УФ, ДКС) --- 1364шт | AVK 2.5 мм (клема, сіра, гвинтова, розподільчий блок) --- 30шт
[18 empty] | Труба ПВТ 16 мм (гофрована, УФ, чорна, ДКС) | CLBSV CO "I-0-II" 100 (перемикач навантаження, 3р, 100А, 3 пол., ETI) --- 2шт
[18 empty] | Труба ПВТ 25 мм (гофрована, УФ, чорна, ДКС) --- 200м | CLBSV-DH125/B (рукоятка, ручка, чорна, для CLBSV 63-125A 3P CO "I-0-II", ETI) --- 2шт
[18 empty] | Труба ПВТ 32 мм (гофрована, УФ, чорна, ДКС) --- 775м | CS 32 53 PNG (перемикач в корпусі, 3p, 1-0-2, IP65", 32A, ETI) --- 3шт
[18 empty] | Труба ПВТ 40 мм (гофрована, УФ, чорна, ДКС) --- 60м | DIN-рейка (1 м, TS-35-1.0, 1.0 мм, АСКО)
[18 empty] | Труба ПВТ 50 мм (гофрована, УФ, чорна, ДКС) | DIN-рейка (1 м, TS-35-1.5, 1.5 мм, АСКО)
[18 empty] | Труба ППР Дn 20х3,4 PN20 Georg Fischer (100) | DIN-рейка (1.25 м, оцинкована, ІЕК)
[18 empty] | Хомут 3.6х200 мм (стандартний, білий, поліамід, стяжка) | DIN-рейка (TH 35x7.5L, цинк., 1 м, ETI), --- 5шт
[18 empty] | Хомут 3.6х290 мм (стандартний, чорний, поліамід, стяжка, ДКС) | DL-25 (накінечник кабельний, алюм., без ізоляції, 25мм2, АСКО) --- 115шт
[18 empty] | Хомут 4,5х300 (нейлон) (пак-100 шт.), колір чорний, SSSEL.3.429 | DL-35 (накінечник кабельний, алюм., без ізоляції, 35мм2, АСКО) --- 51шт
[18 empty] | Хомут 4.8х290 мм (стандартний, чорний, поліамід, стяжка, ДКС) | DL-70 (накінечник кабельний, алюм., без ізоляції, 70мм2, АСКО) --- 6шт
[18 empty] | Шина 2x7 (розподільчий блок, e.cbs.pro.2.7, N, нульова, E.NEXT) --- 23шт | DN12 мм (труба гофрована, чорна, УФ, 12 мм, ДКС)
[18 empty] | Шина 2x7 (розподільчий блок, N, нульова, ІЕК) --- 1шт | DN17 мм (труба гофрована, чорна, УФ, 17 мм, ДКС)
[18 empty] | Шина 2x7 EDB-207 (розподільчий блок, клема, нульова, 2p, 125A, ETI) --- 109шт | DT-35 (накінечник кабельний, мідний, луджений, 35мм2, АСКО) --- 23шт
[18 empty] | ШМТ 5х25, 3м Шина мідна --- 7,15м | DT-95-12 (накінечник кабельний, мідний, луджений, 95мм2, АСКО) --- 36шт
[18 empty] | ШМТ 5х30 мм (шина мідна, полоса, 3 м, М1) --- 3,85м | DT(G)-25-6 (накінечник кабельний, мідний, луджений, 25 мм2, АСКО) --- 33шт
[18 empty] | ШС 100-1/63, АсКо (Шина з`єднувальна ШС 100-1/63, АсКо ) | DT(G)-35 (накінечник кабельний, мідний, луджений, 35 мм2, АСКО) --- 118шт
[18 empty] | APP/AVK 2.5-10 (розмежувач клем, пластина, сіра) --- 4шт | DTL-120 (накінечник кабельний, мідно-алюмінієвий, 120мм2, АСКО) --- 10шт
[18 empty] | B-ROZET18 (тримач шильдіка, для маркування кнопок EMAS) --- 4шт | DTL-150 (накінечник кабельний, мідно-алюмінієвий, 150мм2, АСКО)
[18 empty] | EKE 100х60 (кабельний канал, короб, білий, ПВХ, 2000мм,KOPOS) --- 82м | DTL-25 (накінечник кабельний, мідно-алюмінієвий, 25мм2, АСКО) --- 10шт
[18 empty] | EKE 100х60 заглушка (Серія EKЕ, ПВХ, KOPOS) --- 29шт | DTL-35 (накінечник кабельний, мідно-алюмінієвий, 35мм2, АСКО) --- 16шт
[18 empty] | EKE 100х60 кут внутрішній (Серія EKЕ, ПВХ, KOPOS) --- 20шт | DTL-50 (накінечник кабельний, мідно-алюмінієвий, 50мм2, АСКО) --- 20шт
[18 empty] | EKE 100х60 кут зовнішній (Серія EKЕ, ПВХ, KOPOS) 8556 --- 19шт | e.bc.stand.1.63, 1п., 63 А(Шина з'єднувальна e.bc.stand.1.63, 1п.,63 А) --- 5шт
[18 empty] | EKE 100х60 кут плаский (Серія EKЕ, ПВХ, KOPOS) 8553 --- 33шт | e.bc.stand.2.63, 2п., 63 А (Шина з'єднувальна e.bc.stand.2.63, 2п., 63 А, E.NEXT) --- 2шт
[18 empty] | EKE 100х60 кут Т-подібний, трійник (Серія EKЕ, ПВХ, KOPOS) 8554 --- 1шт | e.bc.stand.3.100 (шина живлення, мідна, 3p, 100А, E.NEXT)
[18 empty] | JHUKK-80 (розподільчий блок, клема, 80А, АСКО) | e.bc.stand.3.63, 3п., 63 А (Шина з'єднувальна e.bc.stand.3.63, 3п., 63 А, E.NEXT) --- 6,9шт
[18 empty] | MC4T-A1 (з'єднувачі, комплект конекторів MC4) | e.control.t15 0.3-30s (реле, затримка вмикання, E.NEXT) --- 38шт
[18 empty] | MC4X-B1 (штекер, гніздо, комплект конекторів MC4) --- 1515шт | e.control.t17 (реле, асиметричне повторення циклу, 24-220V, E.NEXT) --- 19шт
[18 empty] | MC4X-BN2 (роз'єм, комплект конекторів MC4) | e.i.clamp.si.4х10-35 (ізольований анкерний затискач, 4x10-35 мм2, E.Next) --- 6шт
[18 empty] | PG18 (сальник, герметичній ввід, АСКО) --- 50шт | e.industrial.i.1.yellow.1.red (індикатор жовто-червоний, DIN-рейка, E.NEXT) --- 2шт
[18 empty] | PG21 (сальник, герметичній ввід, АСКО) --- 54шт | e.terminal.stand.e10-12.orange (накінечник втулковий, ізольований, 10.0 кв.мм, помаранчевий, E.NEXT)
[18 empty] | RHE-1s (розетка, 1-я, Schuko, IP54, ETI) біла кришка --- 9шт | e.terminal.stand.e10-12.yellow (наконечник втулковий, ізольований, 10,0 кв.мм, жовтий, E.NEXT) --- 1пак
[18 empty] | t-2P+Z Schuko (розетка, на DIN-рейку, ETI) --- 59шт | e.terminal.stand.e1008.green (наконечник втулковий, ізольований 1,0 кв.мм, зелений, E.NEXT) --- 1пак
[18 empty] | Вимикач 2х поз. (поворотний, стандартна ручка, АСКО) --- 1шт | e.terminal.stand.e1008.red (наконечник втулковий, ізольований, 1,0 кв.мм, червоний, E.NEXT) --- 8пак
[18 empty] | Кнопка (з підсвіткою, без фіксації, 1НВ+1НЗ, зелена, АСКО) TB5-AW33V5 --- 5шт | e.terminal.stand.e16-12.green (наконечник втулковий, ізольований, 16,0 кв.мм, зелений, E.NEXT) --- 3пак
[18 empty] | Кнопка e.pbif.din.green (з індикатором, з фіксатором, на DIN-рейку, зелена, E.NEXT) --- 1шт | e.terminal.stand.e2508.blue (наконечник втулковий, ізольований, 2,5 кв.мм, синій, E.NEXT) --- 1пак
[18 empty] | Кнопка КМУ11 (керування, модульна, червона, зелена, на DIN-рейку, IEK) --- 4шт | e.terminal.stand.e2508.green (наконечник втулковий, ізольований, 2,5 кв.мм, зелений, E.NEXT) --- 3пак
[18 empty] | РАр10-3-ОП (розетка, з заземленням, на DIN-рейку, ІЕК) --- 6шт | e.terminal.stand.e6012.blue (наконечник втулковий, ізольований 6,0 кв.мм, синій, E.NEXT)
[18 empty] | РСб20-3-ФСр (розетка, 1м, зовнішня, IP54, ФОРС, ІЕК) --- 1шт | e.terminal.stand.e6012.red (накінечник втулковий, ізольований, 6.0 кв.мм, червоний, E.NEXT)
[18 empty] | Тримач 25 мм (двокомпонентний, труба, ДКС) | e.terminal.stand.te.2.1.red (накінечник втулковий, ізольований, подвоєний, 2x1,0 мм², червоний)
[18 empty] | Тримач 32 мм (двосторонній, цинк., труба, ДКС) | e.terminal.stand.te.2.1.white (накінечник втулковий, ізольований, подвоєний, 2x1 мм², білий, E.NEXT) --- 1пак
[18 empty] | Тримач 38-40 мм (двосторонній, цинк., труба, ДКС) | e.terminal.stand.te.2.10.brown (накінечник втулковий, ізольований, подвоєний, 2x10 мм², коричневий)
[18 empty] | Тримач 40 мм (з фіксатором, труба ПВТ, УФ, ДКС) --- 44шт | e.terminal.stand.te.2.16.grey (накінечник втулковий, ізольований, подвоєний, 2x16 мм², сірий) --- 1пак
[18 empty] | Тримач 48-50 мм (двосторонній, цинк., труба, ДКС) | e.terminal.stand.te.2.2.5.grey (накінечник втулковий, ізольований, подвоєний, 2x2,5 мм², сірий) --- 2пак
[18 empty] | Тримач 50 мм (з фіксатором, труба ПВТ, УФ, ДКС) | e.terminal.stand.te.2.6.black (накінечник втулковий, ізольований, подвоєний, 2x6,0 мм², чорний)
[18 empty] | Тримач маркувальної бірки (для кнопок і перемикачів ∅22 мм, АСКО) --- 20шт | e.tube.stand.gty.25 (Гільза мідна луджена кабельна з'єднувальна e.tube.stand.gty.25) --- 47шт
[18 empty] | Хомут 3х200 мм, e.ct.stand.200.3 (кабельна стяжка, хомут, 200х3 мм, чорний, УФ, , пак. 100шт, ENEXT) | ECH-12PT (щит, розподільчий, 12 модулів, 319х256х144, навісний, IP65, ETI) --- 10шт
[18 empty] | Хомут 4х200 мм, e.ct.stand.200.4 (кабельна стяжка, хомут, чорний, 200х4 мм, УФ, E.NEXT) | ECH-24PT (щит, розподільчий, 24 модулів, 319х384х144, навісний, IP65, ETI) --- 14шт
[18 empty] | Хомут 5х300 мм, e.ct.stand.300.5 (чорний, нейлон, пак. 100шт, E.NEXT) --- 85пак | ECH-36PT (щит, розподільчий, 36 модулів, 319х508х144, навісний, IP65, ETI) --- 17шт
[18 empty] | DL-150 (накінечник кабельний, алюм., без ізоляції, 150мм2, АСКО) --- 10шт | ECH-48PT (щит, розподільчий, 48 модулів, 319х664х144, навісний, IP65, ETI) --- 16шт
[18 empty] | DL-16 (накінечник кабельний, алюм., без ізоляції, 16мм2, АСКО) | ECT-8PT (щит, розподільчий, 8 модулів, зовнішній)
[18 empty] | DL-185 (накінечник кабельний, алюм., без ізоляції, 185мм2, АСКО) | EDBJ-1x35-1x35 (клема ввідна, силова, розподільчий блок, сіра, ETI) --- 273шт
[18 empty] | DL-240 (накінечник кабельний, алюм., без ізоляції, 240мм2, АСКО) | EDBJ-1x35-1x35/B (клема ввідна, силова, розподільчий блок, чорна, ETI)
[18 empty] | DL-50 (накінечник кабельний, алюм., без ізоляції, 50мм2, IEK) --- 20шт | EDBJ-1x35-1x35/N (клема ввідна, силова, розподільчий блок, синя, ETI) --- 161шт
[18 empty] | DL-50 (накінечник кабельний, алюм., без ізоляції, 50мм2, АСКО) | EDBJ-1x35-1x35/R (клема ввідна, силова, розподільчий блок, червона, ETI)
[18 empty] | DL-95 (накінечник кабельний, алюм., без ізоляції, 95мм2, АСКО) | EDBJ-1x35-1x35PE (клема ввідна, силова, розподільчий блок, зелена, ETI)
[18 empty] | DT-16 (накінечник кабельний, мідний, луджений, 16мм2, АСКО) --- 34шт | EDBJ-4x25-4x25 (блок розподільчий, сірий, ETI, клема) --- 2шт
[18 empty] | DT-25-8 (накінечник кабельний, мідний, луджений, 25 мм2, АСКО) --- 92шт | EDBJ-4x25-4x25/B (блок розподільчий, чорний, ETI, клема)
[18 empty] | DT-50-10 (накінечник кабельний, мідний, луджений, 50мм2, АСКО) --- 16шт | EDBM-1 (блок розподільчий, клема, 160А, 1500VAC/DC, ETI) --- 7шт
[18 empty] | DT-70 (накінечник кабельний, мідний, луджений, 70мм2, АСКО) --- 4шт | EDBM-7/N (блок розподільчий, синій, ETI, клема)
[18 empty] | EKD 80х40 (кабельний канал, короб, білий, ПВХ, 2000мм, KOPOS) | EDBS-50B (клема ввідна, силова, розподільчий блок, сіра, ETI) --- 86шт
[18 empty] | G-DT-35/10 (накінечник кабельний, мідний, луджений, 35мм2) --- 40шт | EDBS-50B/N (клема ввідна, силова, розподільчий блок, нульова, синя, ETI) --- 50шт
[18 empty] | HDW-211 (обмежувач, металевий, тримач, на DIN-рейку, АСКО) аналог YXD10 --- 80шт | EDBS-50B/PE (клема ввідна, силова, розподільчий блок, заземлення, ETI)
[18 empty] | IZ 10/1F/54 (шина живлення, мідна, 10 мм², 1р, 1м, Fork, ETI) --- 2шт | EFB-50FT-15 (ввідна клема 15мм, Fork) --- 4шт
[18 empty] | JG-70 (накінечник кабельний, мідний, луджений, 70мм2, ІЕК) --- 10шт | ERB4-T (цоколь для проміжного реле ERM4, 4р, ETI) --- 72шт
[18 empty] | LHD 40х40 (кабельний канал, короб, білий, ПВХ, 2000мм, KOPOS) --- 194м | Ex9CH40 11 (контактор, модульний, 40А, 230VAC, 1НВ+1НЗ, NOARK) --- 2шт
[18 empty] | LHD 40х40 заглушка (білий, Серія LH/LHD, ПВХ, KOPOS) 8641 --- 14шт | EZ9 1Р+N (обмежувач імпульсних перенапруг) In=10kA Up=1.3кB Im=20kA, Schneider Electric
[18 empty] | LHD 40х40 кут внутрішній (білий, Серія LH/LHD, ПВХ, KOPOS) 8645 --- 28шт | GL-35 (гільза алюмінієва кабельна з'єднувальна, 35 мм2, АСКО) --- 9шт
[18 empty] | LHD 40х40 кут зовнішній (білий, Серія LH/LHD, ПВХ, KOPOS) 8646 --- 30шт | GT-16 (гільза мідна луджена кабельна з'єднувальна, 16 мм2, АСКО) --- 18шт
[18 empty] | LHD 40х40 кут плаский (білий, Серія LH/LHD, ПВХ, KOPOS) 8643 --- 29шт | GT-25 (гільза мідна луджена кабельна з'єднувальна, 25 мм2, АСКО) --- 151шт
[18 empty] | LHD 40х40 кут Т-подібний, трійник 8644 (білий, Серія LH/LHD, ПВХ, KOPOS) 8644 --- 5шт | GT-35 (гільза мідна луджена кабельна з'єднувальна, 35 мм2, АСКО) --- 19шт
[18 empty] | PG11 (сальник, герметичній ввід, АСКО) --- 30шт | GT-95 (гільза мідна луджена кабельна з'єднувальна, 95 мм2, АСКО) --- 6шт
[18 empty] | PG29 (сальник, герметичній ввід, АСКО) --- 37шт | GTL-25 (гільза мідно-алюмінієва, 25 мм2, АСКО) --- 16шт
[18 empty] | PV-ZH203 (штекер, гніздо, комплект конекторів MC4, трійник) --- 3шт | GTL-35 (гільза мідно-алюмінієва, 35 мм2, АСКО) --- 18шт
[18 empty] | SSV-95 (колодка клемна, розподільчий блок) | GTL-50 (гільза мідно-алюмінієва, 50 мм2, АСКО) --- 20шт
[18 empty] | АД31 4х30х3000мм (шина алюмінієва, полоса) --- 3м | HIM 306 Перемикач модульний трьохпозиційний I-0-II до 16мм2, 3п40А,Hager --- 2шт
[18 empty] | АД31 4х40х3000мм (шина алюмінієва, полоса) --- 5,3м | HIM306 (перемикач навантаження, 3 пол., 63А, 3р, HAGER) --- 3шт
[18 empty] | Блок розподільчий e.sn.pro.125 (125 А) на DIN-рейку, E.NEXT | HIM406 (перемикач навантаження, 3 пол., 63А, 4р, HAGER) --- 2шт
[18 empty] | Блок розподільчий e.sn.pro.400 (400 А) на DIN-рейку, E.NEXT --- 4шт | ITK Комутаційний шнур (патч-корд), кат.6 UTP, LSZH, 3м,сірий --- 4шт
[18 empty] | Вимикач з фіксацією (2 положення, 1НВ, зелений, EMAS) --- 1шт | IZ 10/3F/54 (шина живлення, мідна, 10 мм², 3р, 1м, Fork, ETI)
[18 empty] | Гак універсальний сталевий для СІП (KBU-16, КБУ-16) --- 26шт | IZ 12/3F/54 (шина живлення, мідна, 12 мм², 3р, 1м, Fork, ETI)
[18 empty] | Дротяний лоток GRM 55х100х3050, G (2,5-10 мкм), OBO | IZS 10/1F/54 1р 1m (шина живлення, IZS 10/1F/54 1р 1m(штирькова), ETI --- 1шт
[18 empty] | Дротяний лоток GRM 55х150х3050, G (2,5-10 мкм), OBO | JG-16 (накінечник кабельний, мідний, луджений, 16 мм², ІЕК)
[18 empty] | Дротяний лоток GRM 55х200х3050, G (2,5-10 мкм), OBO | JG-25 (накінечник кабельний, мідний, луджений, 25мм2, ІЕК) --- 71шт
[18 empty] | Дротяний лоток GRM 55х300х3050, G (2,5-10 мкм), OBO | JG-35 (накінечник кабельний, мідний, луджений, 35мм2, ІЕК) --- 1шт
[18 empty] | Дротяний лоток GRM 55х50х3050, G (2,5-10 мкм), OBO | JXB 10/35 (клема, сіра, розподільчий блок, АСКО)
[18 empty] | З'єднувач дротяного лотка, G (2,5-10 мкм), OBO --- 16шт | JXB 2.5/35 (клема, сіра, розподільчий блок, АСКО) --- 27шт
[18 empty] | Затискач анкерний двохпластинчатий для СІП 4х35-50 (ЗА-3.2) | KF09040 40 мм (труба гофрована, чорна, підземна, Kopoflex)
[18 empty] | Затискач анкерний дротяний для СІП 4х16-25 (ЗА-1.2) | KF09040UVFA 40 мм (труба гофрована, підземна, чорна, Kopoflex) --- 80м
[18 empty] | Затискач підтримуючий прохідний універсальний для СІП (ЗПУ 2-4х10-120, ZPU) --- 4шт | KVL-1 (тримач, роз'єднувач, 1p, 250A, 500VAC, M10-M10, ETI)
[18 empty] | Захисна кришка ZP 200 для клеми VSU, ETI | LA 2/D 250A 3P CO "1-0-2" (перемикач навантаження, 3р, 250А, 3 пол., ETI)
[18 empty] | Зумер на DIN-рейку BE 220, ETI --- 1шт | LAN 80x40 (торцева заглушка для кабель-каналів 80х40 мм, DKC) --- 14шт
[18 empty] | Ізолятор ступінчастий e.step.ct4-30 450A силовий без болтів, E.NEXT --- 2шт | LBS 400 CO "1-0-2" (Перемикач навантаження, 3P, 400А, ETI)
[18 empty] | Кабельний ввід (D20мм IP55, DKC) --- 20шт | LBS-EH 630/G …400/G FLBS (рукоятка, ручка, чорна, для LBS..CD 160-630А&FLBS 125-400A, ETI) --- 1шт
[18 empty] | Кабельний ввід (D32мм IP55, DKC) | MC4-FUSE (запобіжник 20А, MC4)
[18 empty] | Кабельний ввід (D40мм IP55, DKC) --- 20шт | MC4-VD (блокувальний діод 20А, MC4) --- 12шт
[18 empty] | Кабельний ввід e.pg.stand.21 --- 10шт | MY3 (реле, проміжне, 3р, 220VAC, АСКО) --- 1шт
[18 empty] | Кабельний ввід e.pg.stand.29 --- 11шт | NH-1/gG KOMBI (250A, 500VAC, 120 kA, запобіжник, ETI) --- 15шт
[18 empty] | Кабельний ввід e.pg.stand.9 --- 10шт | NH-2/gG KOMBI (Запобіжник NH-2/gG 315A 500V KOMBI, ETI) --- 1шт
[18 empty] | Кабельний ввід e.pgl.stand.36, з подовженою різьбою і ущільнювачем --- 6шт | NH-2/gG KOMBI(Запобіжник NH-2/gG 300A 500V KOMBI, ETI)
[18 empty] | Клема заземлення G (2.5-10 мкм), OBO --- 23шт | NH-2C/gG 200A (Запобіжник NH-2C/gG 200A 500V KOMBI, ETI)
[18 empty] | Клема силова VSU 120 (120 mm2_бежева) --- 7шт | NH40-200/3CS (перемикач навантаження, 3 пол., 200А, 3р, CHINT)
[18 empty] | Клемна колодка ділима, 12групп e.tc.stand.12.10, 10 А | NH40-200/3CSW (перемикач навантаження, 3 пол., 200А, 3р, виносна рукоятка, CHINT)
[18 empty] | Клемна колодка ділима, 12групп e.tc.stand.12.16, 30 А --- 5шт | NPP/AVK 2.5-10 (кришка торцева, сіра, клема) --- 2шт
[18 empty] | Консоль DW основа 300 мм ( оцинкована сталь, ДКС) | NT1.125, габарит(Запобіжник плавкий e.fuse.NT1.125, габарит 1, 125А --- 1шт
[18 empty] | Кришка CD90, на кут вертикальний зовнішній 90°, основа 300мм (оцинкована сталь., ДКС) --- 1шт | NTE8-120В (реле, затримка вмикання, 10-120 с, 220VAC, АСКО)
[18 empty] | Кришка CPO90, на кут горизонтальний 90°, основа 200мм (оцинкована сталь., ДКС) | ORT-1 (реле, затримка вмикання, 230VAC, ІЕК)
[18 empty] | Кришка CPO90, на кут горизонтальний 90°, основа 300мм (оцинкована сталь., ДКС) --- 1шт | PYF11A (колодка під реле МY3, АСКО) --- 1шт
[18 empty] | Кришка на лоток 100 мм (із заземленням, оцинкована сталь., 3000 мм, ДКС) | RJ-45 (UTP (Сat.5e,8P8C), Конектор роз'єм для мережевого кабелю)
[18 empty] | Кришка на лоток 200 мм (із заземленням, оцинкована сталь., 3000 мм, ДКС) --- 4,5м | RJ-45 (UTP cat.6, ITK, роз'єм для мережевого кабелю)
[18 empty] | Кришка на лоток 300 мм (із заземленням, оцинкована сталь., 3000 мм, ДКС) --- 6м | RN-11 (1NO+1NC, додаткові контакти для контакторів типу RA/RD, ETI) --- 27шт
[18 empty] | Кришка на лоток 500 мм (із заземленням, оцинкована сталь., 3000 мм, ДКС) | RV 5.5-6 (накінечник кільцевий під гвинт, ізольований, 4-6 мм² жовтий, ENEXT)
[18 empty] | Кріплення до стіни ТМ 200 для вертикального монтажу осн.200 (30692) --- 10шт | RV 5.5-6 (накінечник кільцевий під гвинт, ізольований, 4-6 мм2, АСКО) --- 8пак
[18 empty] | Кріплення дротяного лотка під шпильку/болт М6, FS (18-22 мкм), OBO --- 35шт | SB-RSFR-H 5/2.5 (трубка, термоусаджувальна, жовта)
[18 empty] | Кут CD90 вертикальний зовнішній 90°, 300х100 (оцинкована сталь, ДКС) --- 1шт | SC-16-6 (накінечник кабельний, мідний, луджений, 16 мм2, АСКО) --- 100шт
[18 empty] | Кут CPO90 горизонтальний 90°, 200х50 (оцинкована сталь, ДКС) | SC-16-8 (накінечник кабельний, мідний, луджений, 16мм2, АСКО) --- 79шт
[18 empty] | Кут CPO90 горизонтальний 90°, 300х100 (оцинкована сталь, ДКС) --- 1шт | SC-25-8 (накінечник кабельний, мідний, луджений, 25мм2, АСКО) --- 127шт
[18 empty] | Лоток 100х80 мм (лоток, перфорований, оцинкована сталь., 3000 мм, ДКС) | SC-35-8 (накінечник кабельний, мідний, луджений, 35 мм2, АСКО) --- 90шт
[18 empty] | Лоток 105х200 мм (дротовий, оцинкована сталь., 3000 мм, ДКС) | SC-6-6 (накінечник кабельний, мідний, луджений, 6 мм2, АСКО) --- 90шт
[18 empty] | Лоток 105х300 мм (дротовий, оцинкована сталь., 3000 мм, ДКС) | SFT240 (перемикач навантаження, 3 пол., 40А, 230В, 2р, HAGER)
[18 empty] | Лоток 105х400 мм (дротовий, оцинкована сталь., 3000 мм, ДКС) | SFT440 (перемикач навантаження, 3 пол., 40А, 230В, 4р, HAGER)
[18 empty] | Лоток 200х100 мм (лоток, перфорований, оцинкована сталь., 3000 мм, ДКС) | SM25 (ізолятор силовий, з болтом, H25хD27хM6 мм, IEK)
[18 empty] | Лоток 200х50 мм (лоток, перфорований, оцинкована сталь., 3000 мм, ДКС) --- 4,5м | SM30 (ізолятор силовий, з болтом М8, АСКО) --- 26шт
[18 empty] | Лоток 300х100 мм (лоток, перфорований, оцинкована сталь., 3000 мм, ДКС) --- 6м | SM40 (ізолятор силовий, з болтом М8, АСКО) --- 75шт
[18 empty] | Лоток 500х100 мм (лоток, перфорований, оцинкована сталь., 3000 мм, ДКС) | SSQ240 (перемикач навантаження, 3 пол., 2p, 40A, ETI) --- 37шт
[18 empty] | Лоток 55х100 мм (дротовий, оцинкована сталь., 3000 мм, ДКС) | SSQ425 (перемикач навантаження, 3 пол., 4р, 25А, ETI) --- 1шт
[18 empty] | Лоток 55х50 мм (дротовий, оцинкована сталь., 3000 мм, ДКС) | SSQ440 (перемикач навантаження, 3 пол., 4р, 40А, ETI) --- 43шт
[18 empty] | МС4 EVO-2 (штекер, гніздо, комплект конекторів MC4, Stäubli) | SSQ463 (перемикач навантаження, 3 пол., 4р, 63А, ETI)
[18 empty] | МС4 PV-KBT 4/6II-UR (штекер, гніздо, комплект конекторів MC4, Stäubli) | SSV-35 (колодка клемна, розподільчий блок) --- 1шт
[18 empty] | Перемикач ANC-22-2 (2 фіксованих положення, 1НВ+1НЗ, зелений, ІЕК) | SWB-15 біла-прозора (спіраль, 10 м, АСКО) --- 9м
[18 empty] | Прохідний елемент Solar Classic (сірий) --- 1шт | TA-EN 40х40 мм (короб з кришкою, 2000 мм, ДКС)
[18 empty] | РБД-80А (розподільчий блок, клема, 80А, TNSy) --- 3шт | TA-GN 100х40 мм (короб з кришкою, 2000 мм, ДКС) --- 14м
[18 empty] | Реле напруги, перекосу та послідовності фаз RNPP-311M, Novatek --- 1шт | TA-GN 100х60 мм (короб з кришкою, 2000 мм, ДКС)
[18 empty] | Реле напруги, перекосу та послідовності фаз RNPP-312, Novatek | TA-GN 80х40 мм (короб з кришкою, 2000 мм, ДКС)
[18 empty] | Скрепа для СІП (CF-20 SICAME) | VSU 150 Клема силова VSU 150 (150 mm2_бежева),ETI --- 19шт
[18 empty] | Стрічка бандажна для СІП (SS-201-2В-0,7х19мм, 50м) | VSU 70 Клема силова VSU 70 (70 mm2_бежева), ETI --- 20шт
[18 empty] | Труба 63/52мм (гофрована двостінна, e.kor.tube.black.63.52, чорна, ENEXT) | VSU 95 Клема силова VSU 95 (95 mm2_бежева),ETI --- 1шт
[18 empty] | Труба д.25 мм (поліетиленова, чорна) | YC9VA 63А (реле контролю напруги, 1ф, модульне, 230VAC, CNC) --- 2шт
[18 empty] | Труба ПВХ 16 мм (гофрована, УФ, чорна, KOPOS) | YXD10 (обмежувач, металевий, тримач, на DIN-рейку, ІЕК) --- 11шт
[18 empty] | Труба ПВХ 32 мм (гофрована, сіра, ДКС) --- 50м | ZUBR D63 (реле, 1ф, напруги, 63А, ZUBR)
[18 empty] | Труба ПВХ д.32 мм (жорстка, гладка, 32/29.2, 3 м, сіра) | Блок-контакт 1НЗ (додатковий контакт, 1NC, "СТОП") --- 1шт
[18 empty] | ТС-1004 (колодка клемна, розподільчий блок, 100А, 4р, АСКО) | Блок-контакт 1НО (додатковий контакт, 1NO, "СТАРТ", "ПУСК")
[18 empty] | ТС-2004 (колодка клемна, розподільчий блок, 200А, 4р, АСКО) | Бокс монтажний МКН 652, IP54 навісний, ВхШхГ 600х500х200 (з монт. панеллю), Елетон
[18 empty] | ШМТ 3х20 мм (шина мідна, полоса) | Вимикач з фіксацією (2 положення, поворотний, 1НО) --- 2шт
ВРТ-63 4р (перемикач навантаження, 3 пол., 4р, 25А, ІЕК)
ГМА-25/35 (гільза мідно-алюмінієва з'єднувальна, 25/35 мм2, IEK) --- 7шт
Дюбель 8х40 нейлон бурт
Дюбель з шурупом 8х120 мм --- 30шт
Дюбель розпірний з універсальним шурупом 8x70 мм
Дюбель розпірний із гвинтом для дерева 10x100 мм
З'єднувач (діагональний, цинк., ДКС) --- 16шт
ЗАБу 4х10-35 (затискач анкерний для СІП-4, 10-35 мм2, ІЕК) --- 6шт
Запобіжник gPV для СЕС 20А/1000В
Запобіжник NH-1/gG 160A 500V KOMBI, ETI --- 14шт
Запобіжник NH-1/gG 200A 500VAC 120kA KOMBI, ETI --- 10шт
Запобіжник NH-2/gG 400A 500VAC KOMBI, ETI --- 4шт
ЗАС 4х16-50/14400 (затискач анкерний для СІП-4, 16-50 мм2, ІЕК)
ЗНИ-10 (заглушка для затискача набірного 10мм², клема, сіра, IEK) --- 19шт
ЗНИ-10 (затискач набірний, клема, розподільчий блок, 10 мм², сірий, IEK) --- 70шт
ЗОИ 25-95/25-95 (затискач відгалужувальний ізольований, IEK)
Ізострічка "STENSON" (25 м, різнокольорова)
Ізострічка 0.13х19 мм (жовта, 20 м, e.tape.stand.20.yellow, E.NEXT)
Ізострічка 0.13х19 мм (червона,10 м , АСКО) --- 1шт
Ізострічка 0.13х19 мм (чорна, 20 м, e.tape.stand.20.black, E.NEXT)
Ізострічка 0.13х19 мм (чорна, 20 м, АСКО) --- 7шт
Ізострічка 0.2х19 мм (біла, 20 м, e.tape.pro.20.white із самозгасаючого ПВХ, E.NEXT) --- 2шт
Ізострічка 0.2х19 мм (синя, 20 м, e.tape.pro.20.blue із самозгасаючого ПВХ, E.NEXT) --- 7шт
Коробка 190х140х70 мм (відгалужувальна, розподільча, IP55, ДКС)
Коробка 240х190х90 мм (відгалужувальна, розподільча, IP55, ДКС)
Коробка 300х220х120 мм (відгалужувальна, розподільча, IP55, ДКС) --- 20шт
Коробка 300х220х120 мм (відгалужувальна, розподільча, IP56, ДКС) --- 9шт
Коробка 380х300х120 мм (відгалужувальна, розподільча, IP55, ДКС) --- 5шт
Коробка TY-RA 200х200х80 мм (відгалужувальна, розподільча, АСКО)
Коробка TY-RA 255х200х80 мм (відгалужувальна, розподільча, АСКО)
Корпус HJ9-4 (для кнопок, 4-місний, білий, АСКО) --- 3шт
Кришка бокова 2.5 (пластина бокова, заглушка, 2.5 мм, клема, сіра) --- 4шт
Кришка на лоток 50 мм (із заземленням, оцинкована сталь., 3000 мм, ДКС)
Лоток 50х50 мм (лоток, неперфорований, оцинкована сталь., 3000 мм, ДКС)
ЛС-47М жовта (лампа, світлосигнальна арматура, модульна, LED, ІЕК) --- 3шт
ЛС-47М зелена (лампа, світлосигнальна арматура, модульна, LED, ІЕК)
Місток з'єднувальний LBS-BR400 1P CO для LBS 400 CO 3P/4P, ETI
Муфта д.32 мм (труба-труба, IP67)
Муфта д.32 мм (труба-труба, з обмежувачем, IP40)
Муфта М32х1.5 (труба-коробка, IP67, 32 мм, ДКС)
Муфта М50х1.5 (труба-коробка, IP67, 50 мм, ДКС) --- 1шт
НТ 0.75-08 сині (накінечник трубчатий, 0.75 мм2, АСКО)
НТ 1.0-08 жовті (накінечник трубчатий, 1 мм2, АСКО)
НТ 1.0-08 червоні (накінечник трубчатий, 1 мм2, АСКО) --- 12пак
НТ 10.0-12 білі (накінечник трубчатий, 10 мм2, АСКО)
НТ 10.0-12 жовті (накінечник трубчатий, 10 мм2, АСКО) --- 3пак
НТ 16.0-12 зелені (накінечник трубчатий, 16 мм2, АСКО) --- 1пак
НТ 16.0-12 сині (накінечник трубчатий, 16 мм2, АСКО) --- 4пак
НТ 2.5-08 сині (накінечник трубчатий, 2.5 мм2, АСКО)
НТ 25.0-12 помаранчеві (накінечник трубчатий, 25 мм2, АСКО)
НТ 4.0-09 помаранчеві (накінечник трубчатий, 4 мм2, АСКО)
НТ 6,0-12 жовті (накінечник трубчатий, 6.0 мм2, АСКО)
НТ 6.0-12 зелені (накінечник трубчатий, 6.0 мм2, АСКО) --- 15пак
НТ 6.0-12 чорні (накінечник трубчатий, 6.0 мм2, АСКО)
ПНД d50 мм (труба гофрована, з зондом, чорна, УФ, ІЕК) --- 15м
Розподільчий блок (sn.pro.80 (80 А) на DIN-рейку, E.NEXT) --- 14шт
РСВ 25х5 мм (шина мідна, полоса, 4 м, 433А)
СТН-2A (майданчик до хомутів, чорний, УФ, АСКО) --- 36пак
СТН-2B (майданчик до хомутів, чорний, УФ, АСКО)
СТН-2C (майданчик до хомутів, чорний, УФ, АСКО) --- 3пак
Стрижень (безмуфтовий, загострений, d16 мм, 1.5 м, цинк., ДКС) --- 45шт
Стрижень (безмуфтовий, зі шпількою, d16 мм, 1.5 м, цинк., ДКС) --- 61шт
Стрижень-шпилька М10 (1м 4.8 цб., DIN975)
Стрижень-шпилька М10 (1м 8.8 цб., DIN975)
Табличка 18mm (порожня, бірка, шильдік, для тримача B-ROZET18) --- 4шт
ТЕ 0.75-08 сині (накінечник трубчатий, подвоєний, 0.75 мм2, АСКО)
ТЕ 1.0-08 червоні (накінечник трубчатий, подвоєний, 1 мм2, АСКО) --- 10пак
ТЕ 1.0-10 червоні (накінечник трубчатий, подвоєний, 1 мм2, АСКО)
ТЕ 10.0-14 коричневі (накінечник трубчатий, подвоєний, 10 мм2, АСКО)
ТЕ 16.0-14 білі (накінечник трубчатий, подвоєний, 16 мм2, АСКО) --- 2пак
ТЕ 2.5-10 сині (накінечник трубчатий, подвоєний, 2.5 мм2, АСКО) --- 15пак
ТЕ 6.0-14 жовті (накінечник трубчатий, подвоєний, 6 мм2, АСКО) --- 27пак
Тримач 16 мм (кліпса, труба ПВТ, УФ, ДКС) --- 95шт
Тримач 25 мм (з фіксатором, труба ПВТ, УФ, ДКС) --- 35шт
Тримач 32 мм (з фіксатором, труба ПВТ, УФ, ДКС) --- 1364шт
Труба ПВТ 16 мм (гофрована, УФ, чорна, ДКС)
Труба ПВТ 25 мм (гофрована, УФ, чорна, ДКС) --- 200м
Труба ПВТ 32 мм (гофрована, УФ, чорна, ДКС) --- 775м
Труба ПВТ 40 мм (гофрована, УФ, чорна, ДКС) --- 60м
Труба ПВТ 50 мм (гофрована, УФ, чорна, ДКС)
Труба ППР Дn 20х3,4 PN20 Georg Fischer (100)
ТСК 12/7.4 мм (трубка, термоусаджувальна, клей, чорна, АСКО)
ТСК 15/5 мм (трубка, термоусаджувальна, клей, червона, АСКО) --- 4шт
ТСК 15/5 мм (трубка, термоусаджувальна, клей, чорна, АСКО) --- 2шт
ТСК 19.1/6.5 мм (трубка, термоусаджувальна, клей, чорна, АСКО)
ТСК 25/8.5 мм (трубка, термоусаджувальна, клей, чорна, АСКО)
Хімічний анкер SUPERFIX 300 мл Metalvis
Хомут 3.6х200 мм (стандартний, білий, поліамід, стяжка)
Хомут 3.6х290 мм (стандартний, чорний, поліамід, стяжка, ДКС)
Хомут 4,5х300 (нейлон) (пак-100 шт.), колір чорний, SSSEL.3.429
Хомут 4.8х290 мм (стандартний, чорний, поліамід, стяжка, ДКС)
Шина 2x7 (розподільчий блок, e.cbs.pro.2.7, N, нульова, E.NEXT) --- 23шт
Шина 2x7 (розподільчий блок, N, нульова, ІЕК) --- 1шт
Шина 2x7 EDB-207 (розподільчий блок, клема, нульова, 2p, 125A, ETI) --- 109шт
ШМТ 5х25, 3м Шина мідна --- 7,15м
ШМТ 5х30 мм (шина мідна, полоса, 3 м, М1) --- 3,85м
ШС 100-1/63, АсКо (Шина з`єднувальна ШС 100-1/63, АсКо )
BUD-40/2 (обмежувач перенапруг, 600VDC, 2p, 40kA, BENY) --- 128шт
BUD-40/3 (обмежувач перенапруг, 3р, 1000VDC, 40kA, SPD, BENY) --- 45шт
ОПС1-B 1р (обмежувач перенапруг, B, ІЕК) --- 15шт
ОПС1-C 1р (обмежувач перенапруг, C, ІЕК)
APP/AVK 2.5-10 (розмежувач клем, пластина, сіра) --- 4шт
B-ROZET18 (тримач шильдіка, для маркування кнопок EMAS) --- 4шт
DOT.3 (ящик, щит, для 3ф лічильника, NiK)
e.control.t09 (таймер, тижневий, 2 кан., 220VAC, E.NEXT) --- 4шт
EKE 100х60 (кабельний канал, короб, білий, ПВХ, 2000мм,KOPOS) --- 82м
EKE 100х60 заглушка (Серія EKЕ, ПВХ, KOPOS) --- 29шт
EKE 100х60 кут внутрішній (Серія EKЕ, ПВХ, KOPOS) --- 20шт
EKE 100х60 кут зовнішній (Серія EKЕ, ПВХ, KOPOS) 8556 --- 19шт
EKE 100х60 кут плаский (Серія EKЕ, ПВХ, KOPOS) 8553 --- 33шт
EKE 100х60 кут Т-подібний, трійник (Серія EKЕ, ПВХ, KOPOS) 8554 --- 1шт
JHUKK-80 (розподільчий блок, клема, 80А, АСКО)
MC4T-A1 (з'єднувачі, комплект конекторів MC4)
MC4X-B1 (штекер, гніздо, комплект конекторів MC4) --- 1515шт
MC4X-BN2 (роз'єм, комплект конекторів MC4)
PG18 (сальник, герметичній ввід, АСКО) --- 50шт
PG21 (сальник, герметичній ввід, АСКО) --- 54шт
PK-1 (тримач, роз'єднувач, 1p, 250A, 500VAC, S, M10-M10, ETI)
PK-2 (тримач, запобіжника, 1p, 400A, S, M10-M10, ETI)
PT-1 (тримач, роз'єднувач, 1p, 250A, 500VAC, M10-M10, ETI) --- 22шт
PT-2 (Тримач запобіжника PT 2 1p 400A (M10-M10), ETI) --- 3шт
QS5-63P/4 Роз'єднувач (1-0-2) на 63А, АСКО-УКРЕМ --- 3шт
RHE-1s (розетка, 1-я, Schuko, IP54, ETI) біла кришка --- 9шт
t-2P+Z Schuko (розетка, на DIN-рейку, ETI) --- 59шт
Вимикач 2х поз. (поворотний, стандартна ручка, АСКО) --- 1шт
Герметик п/урет. SOUDAFLEX 40 чорний 600мл --- 14шт
ДП-35 (тримач, роз'єднувач, 1p, 250A, 500VAC, ETI)
ЗПЗ-1, АсКо (Знімач запобіжників ЗПЗ-1, АсКо )
Кнопка (з підсвіткою, без фіксації, 1НВ+1НЗ, зелена, АСКО) TB5-AW33V5 --- 5шт
Кнопка e.pbif.din.green (з індикатором, з фіксатором, на DIN-рейку, зелена, E.NEXT) --- 1шт
Кнопка КМУ11 (керування, модульна, червона, зелена, на DIN-рейку, IEK) --- 4шт
Наконечник для кабелю до АКБ (високовольт/низьковольт, 120А, помаранчевий) (підходять для Sofar) --- 3шт
ПВ1 2.5 (провід мідний, монолітний)
ПВ1 4.0 (провід мідний, монолітний) --- 200м
ПВ1 6.0 (провід мідний, монолітний) --- 100м
ПВС 3х2.5 (провід, мідний)
РАр10-3-ОП (розетка, з заземленням, на DIN-рейку, ІЕК) --- 6шт
РСб20-3-ФСр (розетка, 1м, зовнішня, IP54, ФОРС, ІЕК) --- 1шт
Тримач 25 мм (двокомпонентний, труба, ДКС)
Тримач 32 мм (двосторонній, цинк., труба, ДКС)
Тримач 38-40 мм (двосторонній, цинк., труба, ДКС)
Тримач 40 мм (з фіксатором, труба ПВТ, УФ, ДКС) --- 44шт
Тримач 48-50 мм (двосторонній, цинк., труба, ДКС)
Тримач 50 мм (з фіксатором, труба ПВТ, УФ, ДКС)
Тримач маркувальної бірки (для кнопок і перемикачів ∅22 мм, АСКО) --- 20шт
Інвертор автономний Victron MultiPlus 48/5000/70-50
Інвертор автономний Victron Quattro 48/10000/140-100/100
Інвертор гібридний Deye SUN-10K-SG02LP1-EU-AM3 (1 фаза)
Інвертор гібридний Deye SUN-10K-SG04LP3-ЕU (3 фази) --- 6шт
Інвертор гібридний Deye SUN-12K-SG02LP1-EU-AM3 (1 фаза)
Інвертор гібридний Deye SUN-12K-SG04LP3-ЕU (3 фази) --- 6шт
Інвертор гібридний Deye SUN-15K-SG01HP3-EU-AM2 --- 1шт
Інвертор гібридний Deye SUN-25K-SG01HP3-EU-AM2
Інвертор гібридний Deye SUN-3.6K-SG03LP1-EU
Інвертор гібридний Deye SUN-5K-SG03LP1-EU
Інвертор гібридний Deye SUN-5K-SG05LP3-EU
Інвертор гібридний Deye SUN-6K-SG03LP1-EU --- 4шт
Інвертор гібридний Deye SUN-6K-SG05LP1-ЕU --- 16шт
Інвертор гібридний Deye SUN-8K-SG01LP1-US/EU
Інвертор гібридний IMEON 9.12
Інвертор гібридний Sofar HYD 15KTL-3PH
Інвертор гібридний Solis RHI-5k-48ЕS-5G
Інвертор гібридний Solis S5-EH1P5K-L
Інвертор гібридний однофазний Аfore AF5K-SL 5кВт
Інвертор Fronius Symo 15.0-3-M
Інвертор Fronius Symo 20.0-3-M
Інвертор мережевий Deye SUN-100k-G03
Інвертор мережевий Deye SUN-80k-G03
Інвертор мережевий Huawei SUN2000-100KTL-M2
Інвертор мережевий Huawei SUN2000-30KTL-M3
Інвертор мережевий Huawei SUN2000-50KTL-M3
Інвертор мережевий Solis-20K-DC-4G
Інвертор мережевий Solis-25K-5G-DC --- 1шт
Інвертор мережевий Solis-30K-4G-DC
Інвертор мережевий Solis-30K-5G-DC
Інвертор гібридний Deye SUN-50K-SG01HP3-EU-BM4
FTP 15м cat.5E 4х2х0.51 (кабель, мідний, комп'ютерний, FTP, вита пара)
АВВГ 4х10 (кабель, алюм.)
АВВГ 4х16 (кабель, алюм.) --- 25м
АВВГ 4х25 (кабель, алюм.) --- 70м
АВВГ 4х35 (кабель, алюм.)
АВВГ 4х50 (кабель, алюм.)
АВВГ 4х70 (кабель, алюм.)
АВВГ 5х25 (кабель, алюм.)
ВВГнг 3х6 (кабель, мідний)
ВВГнг 4х10 (кабель, мідний)
ВВГнг 4х16 (кабель, мідний)
ВВГнг 4х25 (кабель, мідний)
ВВГнг 4х6 (кабель, мідний)
ВВГнг 5х10 (кабель, мідний)
ВВГнг 5х16 (кабель, мідний) --- 50м
ВВГнг 5х4 (кабель, мідний)
ВВГнг-LS 4х10 (кабель, мідний)
ВВГнгд 5х6 (кабель, мідний)
Кабель сонячний 10 кв.мм (чорний, червоний) --- 336м
Кабель сонячний 4 кв.мм КВЕ (червоний) --- 6000м
Кабель сонячний 4 кв.мм КВЕ (чорний) --- 6000м
Кабель сонячний 6 кв.мм (чорний, червоний) --- 120м
Кабель сонячний 6 кв.мм КВЕ (червоний) --- 83230м
Кабель сонячний 6 кв.мм КВЕ (чорний) --- 61871,5м
КППЕ-ВП (100) 4х2х0.51 (кабель, мідний, комп'ютерний, екранований, FTP, вита пара) --- 712м
КППт-ВП (100) 2х2х0.51 (кабель, мідний, комп'ютерний, FTP, вита пара) --- 792м
ПВ3 0.75 (провід, мідний)
ПВ3 1.0 (провід, мідний) --- 594м
ПВ3 10.0 (провід, мідний) --- 100м
ПВ3 16.0 (провід, мідний) --- 284м
ПВ3 2.5 (провід, мідний) --- 280м
ПВ3 25.0 (провід, мідний) --- 295м
ПВ3 35.0 (провід, мідний) --- 168м
ПВ3 50.0 (провід, мідний) --- 34м
ПВ3 6.0 (провід, мідний) --- 1412м
ПВ3 70.0 (провід, мідний) --- 29м
ПВ3 95.0 (провід, мідний)
ПВ3нгд 0.75 (провід, мідний)
ПВ3нгд 16.0 (провід, мідний) --- 80м
ПВ3нгд 25.0 (провід, мідний) --- 143м
ПВ3нгд 35.0 (провід, мідний) --- 72м
ПВ3нгд 6.0 (провід, мідний)
ПВС 2х0.75 (кабель, мідний)
ПВС 2х6 (кабель, мідний) --- 263м
ПВС 3х1.5 (кабель, мідний)
ПВС 3х10 (кабель, мідний)
ПВС 3х4 (кабель, мідний)
ПВС 3х6 (кабель, мідний) --- 300м
ПВС 4х10 (кабель, мідний)
ПВС 5х4 (кабель, мідний)
ПВС 5х6 (провід, мідний) --- 321м
СІП 1х50 (провід, алюм.) --- 71м
СІП 2х10 (провід, алюм.) --- 38м
СІП 2х16 (провід, алюм.)
СІП 4х120 (провід, алюм.)
СІП 4х150 (провід, алюм.)
СІП 4х16 (провід, алюм.)
СІП 4х25 (провід, алюм.) --- 228м
СІП 4х35 (провід, алюм.) --- 45м
СІП 4х50 (провід, алюм.)
СІП 4х70 (провід, алюм.)
СІП 4х95 (провід, алюм.)
ШВВП 2х0.75 (кабель, мідний) --- 242м
ШВВП 2х2.5 (кабель, мідний)
GSM/GPRS контролер MCL 5.10 для лічильників Gama --- 1шт
Лічильник під зелений тариф GAMA 300 G3B.144.230.F27 5(100)А
Панель монтажна 800х600 (Шафа 800х600), 10Р8060
Хомут 3х200 мм, e.ct.stand.200.3 (кабельна стяжка, хомут, 200х3 мм, чорний, УФ, , пак. 100шт, ENEXT)
Хомут 4х200 мм, e.ct.stand.200.4 (кабельна стяжка, хомут, чорний, 200х4 мм, УФ, E.NEXT)
Хомут 5х300 мм, e.ct.stand.300.5 (чорний, нейлон, пак. 100шт, E.NEXT) --- 85пак
Шафа компактна розподільча МК 10-600х600х200 IP65
Шафа навісна E.NEXT, 1000x650x300мм, IP54
Шафа навісна E.NEXT, 1200x800x300мм, IP54 --- 1шт
Шафа навісна ST, 700x500x200мм, IP65,R5ST0752
Модем HUAWEI 4G Dongle without Sim card
Модем HUAWEI Wi-Fi Dongle with fast ethernet --- 1шт
Пристрій GPRS для моніторингу інверторів Solis DLS-G Data Logging Stick
Пристрій WIFI/LAN для моніторингу інверторів Solis DLS-G Data Logging Stick
Пристрій WIFI/LAN моніторингу Altek Smart Dongle WLAN-FE --- 1шт
Пристрій моніторингу DEYE LSE-3 (LAN)
Acrel DTSD1352-C 3P EPM для Solis (до 150А / 100 КВТ)
Лічильник DTSD-1352-СТ ACREL ДЛЯ 3Ф Інвертора SOLIS з трансформаторами
Лічильник EASTRON SDM630-Modbus трифазний з RS485 100A
Лічильник EASTRON SDM630MCT 1-9999A (до 11 МВт)
Лічильник Huawei CHiNT DTSU666-H Smart meter, 3ф, із ТС 250A/50mA (до 170 кВт)
Лічильник Huawei CHiNT DTSU666-HW Smart meter, 3ф, без ТС --- 1шт
Розумний лічильник Fronius Smart Meter 100A
Розумний лічильник Fronius Smart Meter 63A-3
Розумній лічильник Acrel ACR10R-D16TE
Розумній лічильник JANITZA UMG-103
Трансформатор струму кліпса SCT-T24 100/5 --- 3шт
Трансформатор струму кліпса SCT-T36 400/5
Лічильник GAMA 100 G1B.151.320.F3.B2.P4.C310.V1, 10(100)А,"ЗЕЛЕНИЙ" ТАРИФ --- 1шт
Стійка CSV-16U 400 Lite --- 11шт
Стійка CSV-24U 400 Lite --- 6шт
L-подібний кутник 40х40 мм у зборі для кронштейну кріплення до мет.черепиці
Z-прижим (кінцевий) 40мм --- 132шт
Z-прижим Н35 --- 200шт
Z-прижим у зборі Н30 L50 Black --- 236шт
Z-прижим у зборі Н35 L50 --- 661шт
Базовий Трикутник 20 градусів Al
Бітумна стрічка 50мм (10м) Sika --- 13шт
Блок боковий для профнастилу H 70 L310
Блок центральний для профнастилу L310
Болт М12х30 цинк шестигран. --- 65шт
Болт М12х40 цинк шестігран. --- 20шт
Болт М8х20 н/ж шестигран. --- 2шт
Болт М8х25 н/ж (INBUS, Jackson) --- 93шт
Болт М8х30 5.8 цб пр
Болт М8х30 н/ж (INBUS, Jackson) --- 65шт
Болт М8х30 н/ж шестигран.
Болт М8х35 н/ж (INBUS, Jackson) --- 45шт
Болт М8х40 н/ж (INBUS, Jackson) --- 58шт
Болт М8х40, DIN933, 8.8 цб пр (ISO 4017)
Болт М8х50 н/ж (INBUS, Jackson) --- 65шт
Болт М8х60 н/ж (INBUS, Jackson) --- 111шт
Болт М8х80 н/ж (INBUS, Jackson)
Гайка з фланцем зубчаста М8 н/ж --- 155шт
Гайка М12 цинк --- 83шт
Гайка М8 6 цб
Гайка М8 8 цб, ISO4032, (ГОСТ 5915/5927) для кл.пр. 8.8
Гайка М8 н/ж --- 1шт
Гайка монтажна М8 (молоткова) цинк --- 359шт
Гайка шестигранна DIN934 гаряч.цинк М10
Гайка-фланець з насічкою DIN 6923 нерж. M10 --- 788шт
Гайка-фланець з насічкою DIN 6923 оцинк. M10
Гвинт самосвердлювальний для дерева 4,8х35мм
Гвинт самосвердлювальний н/ж 16мм шестігран. --- 300шт
Гвинт самосвердлювальний цинк 16мм шестігран.
Гвинт-шуруп М10х180 н/ж --- 19шт
Гумовий ущільнювач М10 (EPDM) --- 150шт
З'єднувач для профілю Al LD з гвинтами --- 769шт
Комплект кріплення EServer (чорний гвинт 20мм+гайка+шайба) --- 576шт
Комплект кріплення ряду 9ФЕМ (Книга)
Комплект кріплень для ФЕМ / Замовляється у постачальника
Комплект кріплень для ФЕМ_Пд / Замовляється у постачальника
Комплект кріплень для ФЕМ_Сх-Зх / Замовляється у постачальника
Кріплення Z-30 до профтруби 40мм (композит) у зборі --- 40шт
Кріплення для серверних полиць
Кріплення П-30 до профтруби 40мм (композит) у зборі --- 173шт
Кронштейн кріплення до металочерепиці (шиферу) у зборі L45а-Met М10х200 нерж --- 1347шт
Кронштейн кріплення Т-подібний на бітумну покрівлю у зборі Tbit-2 Al з гвинт 4,8 і прокл --- 110шт
Наземна конструкція (цинк) для ФЕМ / Замовляється у постачальника
Наземна конструкція (чорний метал) для ФЕМ / Замовляється у постачальника
Нижня серверна полиця 400 мм, в стійки Lite --- 19шт
Пластина підкладна (композит, алюміній, 60х60х3мм М8) --- 250шт
Полиця 400мм 1U 19", 4 точки кріпл., EServer, чорна, 1,5 мм
Прижим торцевий UNO-30 у зборі
Притиск у зборі Z30 гвинт А2, гайка монт, фікс --- 728шт
Профіль прогону L-1230 Al LD Anod --- 309шт
Профіль прогону L-1550 Al LD Anod --- 312шт
Профіль прогону L-2060 Al LD Anod --- 201шт
Профіль прогону L-2200 Al LD Anod --- 30шт
Профіль прогону L-2460 Al LD Anod --- 236шт
Профіль прогону L-3100 Al LD Anod --- 9шт
Стаціонарна полиця EServer 1U 19" 420х400 мм (Ш*Г), чорна --- 6шт
Т-прижим (чорний, анодований) --- 33шт
Т-прижим Н35 --- 299шт
Т-прижим у зборі H30 L50 --- 15шт
Т-прижим у зборі H30 L50 Black --- 704шт
Т-стійка (для бітумної черепиці) --- 20шт
Шайба збільшена цинк 10х34 --- 80шт
Шайба 12 цинк --- 224шт
Шайба 8 н/ж --- 26шт
Шайба 8 цб 140HV до кл.м. 4.6-8.8
Шайба гровер DIN7980 оцинк М10
Шайба збільшена DIN9021 оцинк. М10
Шайба збільшена цинк 8х24мм --- 106шт
Шайба пружинна 12 цинк --- 107шт
Шайба пружинна 8 н/ж --- 1145шт
Шуруп 5,0х45 цж пот PZ пр
Моніторинг Deye SUN (Wi-Fi)
Діагностика обладнання
Додаткові витрати (різниця)
Додаткові матеріали та доставка
Додаткові послуги
Електромонтажні роботи
Електротехнічний розрахунок сонячної станції
Захист (постійний струм)
Збільшення допуску потужності електромережі
Комплект заземлення
Монтаж металоконструкції
Монтаж сонячної станції та пусконалагодження
Нестачі
Обстеження об'єкта
Оплата в ДТЕК за приєднання до електромереж
Оплата в РЕМ за демонтаж-установку лічільника
Оплата в РЕМ за допуску потужності електромережі
Оплата в РЕМ за опломбування лічильника
Оплата в РЕМ за параметризацію лічільника
Підвищення кваліфікації
Підключення "Зеленого тарифу"
Послуги з доставки
Послуги нотаріуса
Расходники на монтаж
Расходники на офис/склад
Расходники на сервис
Роботи з облаштування контуру заземлення
Cонячна батарея AE METEOR AE430CMD-108BDE Full Black, Double glass --- 205шт
Cонячна батарея AE METEOR AE435CMD-108BDE --- 405шт
Cонячна батарея AE METEOR AE615CMER-132BDS --- 243шт
Cонячна батарея AE SOLAR METEOR AE580CMD-144BDS 30mm 580W Silver Frame --- 15шт
Cонячна батарея HANERSUN 590W Topcon Bifacial solar module HN18N-72HT590W (1200mm cables) --- 12шт
Cонячна батарея Jinko Solar Tiger Neo 580W (72HL4-BDV) --- 11шт
Cонячна батарея SunPower Flexible Solar Panels
Cонячна батарея SunPower SPR-P3-365-UPP
Cонячна батарея SunPower SPR-P3-375-RES-BLK
Cонячна батарея SunPower SPR-P3-475-UPP
Cонячна батарея SunPower SPR-P6-545-COM-M-BF
Сонячна батарея AE AURORA 550MD-144 30mm 550W Silver Frame --- 6шт
Сонячна батарея AE AURORA 550MD-144 35mm 550W Silver Frame --- 1шт
Сонячна батарея AE AURORA AE415MD-108 35mm 415W Black frame
Сонячна батарея JA Solar JAM72S20-455/MR 455 Wp, mono
Сонячна батарея Longi LR5-72HPH 455Wp
Сонячна батарея Risen RSM110-8-540M Titan 540 Вт --- 1шт
Сонячна батарея Risen RSM144-6-450M
Сонячна батарея AE AURORA AE415MD-108 30mm 415W Black frame --- 14шт
Сонячна батарея HYUNDAI HIT-H450CE-BF --- 736шт
Сонячна панель SunPower Performance P3 365 BLK
Сонячний фотоелектричний модуль Sunova Solar SS-550-72MDH, 550 Wp, Mono 182HC
e.is3.pro.4.40 4р,40А Вимикач на DIN-рейку на три положення --- 4шт
Додаткові матеріали
Пакетний перемикач в корпусі e.industrial.sb.1-0-2.4.40 4р 40А (1-0-2), E.NEXT
Розподільча коробка e.db.pro.100.100.50u --- 4шт
Розподільча коробка e.db.pro.85.85.50u --- 2шт
Тротуарна плитка (баласт 300х300х60 12,6кг)
Система збереження енергії Pylontech Force-H2 (14.21 КВТ*Ч)
Система збереження енергії Pylontech Force-H2 (7,1 КВТ*Ч)
Інвертор гібридний Fronius Primo GEN24 3.0 Plus
Інвертор гібридний Fronius Primo GEN24 3.6 Plus
Інвертор гібридний Fronius Primo GEN24 4.0 Plus
Інвертор гібридний Fronius Primo GEN24 4.6 Plus
Інвертор гібридний Fronius Primo GEN24 5.0 Plus
Інвертор гібридний Fronius Primo GEN24 6.0 Plus
Інвертор гібридний Fronius Symo GEN24 10.0 Plus
Інвертор гібридний Fronius Symo GEN24 6.0 Plus
Інвертор гібридний Fronius Symo GEN24 8.0 Plus
Інвертор гібридний Solis RHI-3P10K-HVES-5G
Інвертор Fronius ECO 25.0-3-S
Інвертор Fronius ECO 25.0-3-S Light
Інвертор Fronius ECO 27.0-3-S
Інвертор Fronius ECO 27.0-3-S Light
Інвертор Fronius Symo 10.0-3-M
Інвертор Fronius Symo 10.0-3-M Light
Інвертор Fronius Symo 12.5-3-M
Інвертор Fronius Symo 15.0-3-M Light
Інвертор Fronius Symo 17.5-3-M
Інвертор Fronius Symo 20.0-3-M Light
Інвертор Fronius Symo 5.0-3-M
Інвертор Fronius Symo 6.0-3-M
Інвертор Fronius Symo 7.0-3-M
Інвертор Fronius Symo 8.2-3-M
Інвертор мережевий Huawei SUN2000-10KTL-M0
Інвертор мережевий Huawei SUN2000-12KTL-M0
Інвертор мережевий Huawei SUN2000-15KTL-M5
Інвертор мережевий Huawei SUN2000-17KTL-M2
Інвертор мережевий Huawei SUN2000-20KTL-M5
Інвертор мережевий Huawei SUN2000-3KTL-M0
Інвертор мережевий Huawei SUN2000-4KTL-M0
Інвертор мережевий Huawei SUN2000-50KTL-M0
Інвертор мережевий Huawei SUN2000-5KTL-M0
Інвертор мережевий Huawei SUN2000-60KTL-M0
Інвертор мережевий Huawei SUN2000-6KTL-M0
Інвертор мережевий Huawei SUN2000-8KTL-M0
Інвертор мережевий S5-GR1P(2.5-6)K
Інвертор мережевий SolarEdge SE30 Full
Інвертор мережевий Solis S5-GC25K
Інвертор мережевий Solis-100K-5G-DC
Інвертор мережевий Solis-10K-DC-4G
Інвертор мережевий Solis-12K-DC-4G
Інвертор мережевий Solis-15K-DC-4G
Інвертор мережевий Solis-1P5K-4G-DC
Інвертор мережевий Solis-25K
Інвертор мережевий Solis-40K-5G
Інвертор мережевий Solis-50K-DC
Сонячна панель SunPower E20-435-COM
Сонячна панель SunPower MAX2-350-RES
Сонячна панель SunPower MAX2-360-COM
Сонячна панель SunPower MAX3-375-BLK-RES
Сонячна панель SunPower MAX3-390-COM
Сонячна панель SunPower MAX3-390-RES
Сонячна панель SunPower MAX3-395-RES
Сонячна панель SunPower MAX3-400-COM
Сонячна панель SunPower MAX3-400-RES
Сонячна панель SunPower P3 325-RES BLK
Сонячна панель SunPower P3 330-RES BLK
Сонячна панель SunPower P3 370 RES BLK
Сонячна панель SunPower P3 380 RES BLK
Сонячна панель SunPower X21-460-COM
Сонячна панель SunPower X21-470-COM
Сонячна панель SunPower Performance 405 W BLK
DS-PDPC12P-EG2-WE RIVELATORE CONTELECAMERA PET IMMUNE
Nest Cam (indoor wired) Snow & Nest Cam (outdoor orindoor battery)
Доплата за посилку
Доставка по країні 2x Belagband / Bandage /Бандаж для стрічкової пили/ Gummis für Lissmac Mauerstein
_НАБІР_АВР_1ф
_НАБІР_АВР_3ф
_НАБІР_стійка _16U (стійка 16U, полиця нижня, полиця стаціонарна, гвинти+гайки+шайби)
_НАБІР_стійка _24U (стійка 24U, полиця нижня, полиця стаціонарна, гвинти+гайки+шайби)
17 1/2” O-Ring Sizing Cone with measurement Chart Combo Kit
BB1H-63-25A-2B (2р, 600VDC, автоматичний вимикач, постійний струм, BENY) --- 44шт
BB1H-63-32A-2B (2р, 600VDC, автоматичний вимикач, постійний струм, BENY)
BB1H-63-40A-2B (2р, 600VDC, автоматичний вимикач, постійний струм, BENY) --- 38шт
BlockR-Alum 50 міжпан П30 L=310
BlockR-Alum 50 старт/фініш Z30 L=310
BMS для батарей DEYE BOS-G PRO 200-1000Vdc 120A (BOS-G-PDU-2)
BYT.2a-32 (4P, 32A, 1200V, вимикач навантаження, DIN-рейка, BENY) --- 221шт
Cонячна панель Longi LR5-54HIH-410M (black)
DIN125 Шайба 10 A2
DIN7980 Шайба 10 пруж цб до кл.м. 4.6-6.8
DIN933 Болт М10х20 8.8 цб пр (ISO 4017)
DIN934 Гайка М10 A2
DL-150 (накінечник кабельний, алюм., без ізоляції, 150мм2, АСКО) --- 10шт
DL-16 (накінечник кабельний, алюм., без ізоляції, 16мм2, АСКО)
DL-185 (накінечник кабельний, алюм., без ізоляції, 185мм2, АСКО)
DL-240 (накінечник кабельний, алюм., без ізоляції, 240мм2, АСКО)
DL-50 (накінечник кабельний, алюм., без ізоляції, 50мм2, IEK) --- 20шт
DL-50 (накінечник кабельний, алюм., без ізоляції, 50мм2, АСКО)
DL-95 (накінечник кабельний, алюм., без ізоляції, 95мм2, АСКО)
DT-16 (накінечник кабельний, мідний, луджений, 16мм2, АСКО) --- 34шт
DT-25-8 (накінечник кабельний, мідний, луджений, 25 мм2, АСКО) --- 92шт
DT-50-10 (накінечник кабельний, мідний, луджений, 50мм2, АСКО) --- 16шт
DT-70 (накінечник кабельний, мідний, луджений, 70мм2, АСКО) --- 4шт
e.pro.spd.1D.275 1p (обмежувач імпульсних перенапруг, хар-ка "D", ENEXT) --- 132шт
EFI6-P2 Диференційне реле (ПЗВ) 2p 25А/0,03А тип AC (6kA), ETI --- 1шт
EKD 80х40 (кабельний канал, короб, білий, ПВХ, 2000мм, KOPOS)
G-DT-35/10 (накінечник кабельний, мідний, луджений, 35мм2) --- 40шт
HDW-211 (обмежувач, металевий, тримач, на DIN-рейку, АСКО) аналог YXD10 --- 80шт
Huawei SmartLogger 3000 A01 (with MBUS)
Huawei SmartLogger 3000 A01 (without MBUS)
IZ 10/1F/54 (шина живлення, мідна, 10 мм², 1р, 1м, Fork, ETI) --- 2шт
JG-70 (накінечник кабельний, мідний, луджений, 70мм2, ІЕК) --- 10шт
LBS-DH CO 630/B (рукоятка, ручка, чорна, для LBS 160-630А CO, ETI)
LHD 40х40 (кабельний канал, короб, білий, ПВХ, 2000мм, KOPOS) --- 194м
LHD 40х40 заглушка (білий, Серія LH/LHD, ПВХ, KOPOS) 8641 --- 14шт
LHD 40х40 кут внутрішній (білий, Серія LH/LHD, ПВХ, KOPOS) 8645 --- 28шт
LHD 40х40 кут зовнішній (білий, Серія LH/LHD, ПВХ, KOPOS) 8646 --- 30шт
LHD 40х40 кут плаский (білий, Серія LH/LHD, ПВХ, KOPOS) 8643 --- 29шт
LHD 40х40 кут Т-подібний, трійник 8644 (білий, Серія LH/LHD, ПВХ, KOPOS) 8644 --- 5шт
NTE8-10В (реле, затримка вмикання, 1-10 с, 220VAC, АСКО)
OSPV-30A Запобіжник gPV для СЕС 30A/1000В --- 54шт
PG11 (сальник, герметичній ввід, АСКО) --- 30шт
PG29 (сальник, герметичній ввід, АСКО) --- 37шт
PV-ZH203 (штекер, гніздо, комплект конекторів MC4, трійник) --- 3шт
RA25-40 (контактор модульный, 25A, 230VAC, 4NO, ETI) --- 1шт
SSV-95 (колодка клемна, розподільчий блок)
T-подібний прижим для блочної системи у зборі
Z-подібний прижим Al H30 L50
ZB2 160&250/3 (перехідники шинні розширювальні (комплект 3 шт.), ETI)
Zinc Spray антикороз. цинк. засіб 400мл
АВВГ 4х120 (кабель, алюм.)
АВВГ 4х150 (кабель, алюм.)
АВВГ 4х185 (кабель, алюм.)
АВВГнг-1 (3х185+1х95, кабель, алюм.)
АВВГнг-1 (3х240+1х150, кабель, алюм.)
АВВГнг-1 (3х95+1х50, кабель, алюм.)
АВВГнг-1 (4х+16, кабель, алюм.)
АВВГнг-1 (4х+50, кабель, алюм.)
Авт. вимикач NBS-TMD 100/3L 80A (36kA,(0.8-1)In/фікс.) 3P, ETI --- 5шт
Авт. вимикач NBS-TMD 100/3S 80A (50kA,(0.8-1)In/фікс.) 3P, ETI
Авт. вимикач NBS-TMD 160/3S 125A (50kA,(0.8-1)In/фікс.) 3P, ETI
Авт. вимикач NBS-TMD 250/3L 200A (36kA,(0.8-1)In/(5-10)In) 3P --- 1шт
Авт. вимикач NBS-TMD 250/3L 250A (36kA,(0.8-1)In/(5-10)In) 3P --- 1шт
Автоматичний вимикач NBS-TMS 160/3L 160A 3 полюси 36kA ETI
Автономний інвертор ALTEK Atlas 3,6KW-24V
АД31 4х30х3000мм (шина алюмінієва, полоса) --- 3м
АД31 4х40х3000мм (шина алюмінієва, полоса) --- 5,3м
Аккумулятор Kijo JDG 12V 100Ah GEL
Акумуляторна батарея DEYE BOS-G PRO LiFePO4 HV 51.2v 100AH 5.12kwh no BMS (BOS-GPRO)
Акумуляторний блок DEYE RW-F16 (LiFePO4 LV 51.2V 314Ah 14.4kWh)
Акумуляторный блок Dyness HV51100 51.2v 100ah, 5.12кw LiFePo4
Базовий Трикутник 15 градусів Al у зборі
Базовий Трикутник індивідуальний ZN 20
Базовий Трикутник Сх/Зх 15 градусів Zn
Бездротовий Хаб для розумних пристроїв
Бетонирование материалы и доставка
Бетонирование материалы и доставка
Блок посилений Р50-Z30 боковий (Р50Z30-310)
Блок посилений Р50-П30 рядовий (Р50П30-310)
Блок профнастильний H50 L3150
Блок розподільчий e.sn.pro.125 (125 А) на DIN-рейку, E.NEXT
Блок розподільчий e.sn.pro.400 (400 А) на DIN-рейку, E.NEXT --- 4шт
Блок центральний для профнастилу H 70 L310
Болт М8х25 н/ж шестигран.
Бонус за проект
ВВГнг 3х1,5 (кабель, мідний) --- 78м
ВВГнг 3х2,5 (кабель, мідний)
ВВГнг 4х50 (кабель, мідний)
Вимикач з фіксацією (2 положення, 1НВ, зелений, EMAS) --- 1шт
Витрати на життєдіяльність офісу
Відрядження
Вітровий спойлер 2350х300
Вітровий спойлер 2350х400
Выезд на замеры
Гайка-фланець з насічкою M6
Гак універсальний сталевий для СІП (KBU-16, КБУ-16) --- 26шт
Гарантійний сервіс сонячної станції
Гвинт зі шляпкою під хрест. викрутку, M6x10мм
Герметик силіконовий Sika універсальний Sikasil Universal прозорий 280 мл
Діагностика обладнання /запас
Додаткові витрати (для замовлення)
Доставка матеріалів
Дротяний лоток GRM 55х100х3050, G (2,5-10 мкм), OBO
Дротяний лоток GRM 55х150х3050, G (2,5-10 мкм), OBO
Дротяний лоток GRM 55х200х3050, G (2,5-10 мкм), OBO
Дротяний лоток GRM 55х300х3050, G (2,5-10 мкм), OBO
Дротяний лоток GRM 55х50х3050, G (2,5-10 мкм), OBO
Енергомонітор smart-MAIC D103-R2000 трифазний, кільця Роговского на 2000А
Енергомонітор smart-MAIC D103-R2000- TC
З'єднувач для Алюмінієвого профілю Жук (NSP-1) --- 230шт
З'єднувач дротяного лотка, G (2,5-10 мкм), OBO --- 16шт
закладна 2х (RUDNIK_Edition)
Заклепка 3-пелюсткова 4,8х20,5 Al/Al з шайбою 4,8х14 оц. з EPDM
Заклепка 4-пелюст. Al/Al 5,2х15,5 100% герметична з ущільнювачем
Затискач анкерний двохпластинчатий для СІП 4х35-50 (ЗА-3.2)
Затискач анкерний дротяний для СІП 4х16-25 (ЗА-1.2)
Затискач підтримуючий прохідний універсальний для СІП (ЗПУ 2-4х10-120, ZPU) --- 4шт
Захисна кришка ZP 200 для клеми VSU, ETI
Знижка
ЗТ Підключення "Зеленого тарифу" физ. особи
Зумер на DIN-рейку BE 220, ETI --- 1шт
Ізолятор ступінчастий e.step.ct4-30 450A силовий без болтів, E.NEXT --- 2шт
Ізострічка "STENSON" (25 м, біла)
Ізострічка "STENSON" (25 м, синя)
Ізострічка "STENSON" (25 м, чорна)
Ізострічка 0.13х19 мм (біла, 20 м, e.tape.stand.20.white, E.NEXT)
Ізострічка 0.13х19 мм (біла, 20 м, АСКО) --- 10шт
Ізострічка 0.13х19 мм (жовта, 20 м, АСКО) --- 6шт
Ізострічка 0.13х19 мм (зелена, 20 м, e.tape.stand.20.green, E.NEXT)
Ізострічка 0.13х19 мм (зелена, 20 м, АСКО) --- 6шт
Ізострічка 0.13х19 мм (синя, 20 м, e.tape.stand.20.blue, E.NEXT)
Ізострічка 0.13х19 мм (синя, 20 м, АСКО) --- 10шт
Ізострічка 0.13х19 мм (червона, 20 м , АСКО) --- 1шт
Ізострічка 0.13х19 мм (червона, 20 м, e.tape.stand.20.red, E.NEXT)
Інвертор гібридний Deye SUN-12K-SG01HP3-ЕU (3 фази)
Інвертор гібридний Deye SUN-14K-SG05LP3-EU-SM2
Інвертор гібридний Deye SUN-15K-SG05LP3-EU-SM2
Інвертор гібридний Deye SUN-16K-SG01LP1-EU (1 фаза)
Інвертор гібридний Deye SUN-16K-SG05LP3-EU-SM2 (3 фази)
Інвертор гібридний Deye SUN-18K-SG05LP3-EU-SM2
Інвертор гібридний Deye SUN-20K-SG01HP3-EU-AM2
Інвертор гібридний Deye SUN-20K-SG05LP3-EU-SM2
Інвертор гібридний Deye SUN-30K-SG01HP3-EU-BM2
Інвертор гібридний Deye SUN-30K-SG01HP3-EU-BM3
Інвертор гібридний Deye SUN-40K-SG01HP3-EU-BM4
Інвертор гібридний Deye SUN-60K-SG02HP3-EU-EM6
Інвертор гібридний Deye SUN-75K-SG02HP3-EU-EM6
Інвертор гібридний Deye SUN-80K-SG02HP3-EU-EM6
Інвертор гібридний Deye SUN-8K-SG05LP1-EU
Інвертор гібридний LuxPower SNA5000 Wide PV (5 кВт, 1 фаза)
Інвертор гібридний Sungrow SH10.0RT
Інвертор гібридний Victron Energy EasySolar-II 48/5000/70-50 MPPT 250/100 GX (1 фаза)
Інвертор гібридний Victron Energy MultiPlus-II 48/10000/140-100
Інвертор гібридний Victron Energy MultiPlus-II 48/15000/200-100
Інвертор гібридний Victron Energy MultiPlus-II 48/3000/35-32 GX
Інвертор гібридний Victron Energy MultiPlus-II 48/8000/110-100/100
Інвертор гібридний Victron Energy Quattro 48/10000/140-100/100
Інвертор гібридний Victron Energy Quattro 48/15000/200-100/100
Інвертор гібридний Victron Energy Quattro 48/5000/70-100/100
Інвертор гібридний Victron Energy Quattro 48/8000/110-100/100
Інвертор гібридний Victron Multi RS Solar 48/6000
Інвертор мережевий Deye SUN-100К-G03
Інвертор мережевий Deye SUN-10K-G WiFi
Інвертор мережевий Deye SUN-10K-G06
Інвертор мережевий Deye SUN-10K-G06P3-EU-AM2-P1
Інвертор мережевий Deye SUN-15K-G0
Інвертор мережевий Deye SUN-15K-G06
Інвертор мережевий Deye SUN-15K-G06P3-EU-AM2-P1
Інвертор мережевий Deye SUN-18K-G05
Інвертор мережевий Deye SUN-20K-G04 WiFi
Інвертор мережевий Deye SUN-20K-G05
Інвертор мережевий Deye SUN-25K-G05
Інвертор мережевий Deye SUN-30K-G04 WiFi
Інвертор мережевий Deye SUN-35K-G04
Інвертор мережевий Deye SUN-45K-G04
Інвертор мережевий Deye SUN-50K-G03
Інвертор мережевий Deye SUN-50K-G04
Інвертор мережевий Deye SUN-60K-G04P3-EU-AM4
Інвертор мережевий Deye SUN-80K-G04P3-EU-AM4
Інвертор мережевий Fronius Verto 30.0 SPD 1+2 (30 кВт, 3 фази, 4 МРРТ)
Інвертор мережевий Huawei SUN2000-10KTL-M1
Інвертор мережевий Huawei SUN2000-115KTL-M2
Інвертор мережевий Huawei SUN2000-12KTL-M5
Інвертор мережевий Huawei SUN2000-17KTL-M5
Інвертор мережевий Huawei SUN2000-25KTL-M5
Інвертор мережевий Huawei SUN2000-40KTL-M3
Інвертор мережевий Solis S5-GC30K
Інвертор мережевий Solis S5-GR1P5K
Інвертор мережевий Solis S5-GR3P10K
Інвертор мережевий Solis S5-GR3P15K
Інвертор мережевий Solis S5-GR3P20K
Інвертор мережевий Solis S5-GR3P5K
Інвертор мережевий Solis-100K-5G-PRO
Кабель Category 5e F/UTP PE 4х2х24 AWG
Кабельна продукція,гофра, кріплення
Кабельний ввід (D20мм IP55, DKC) --- 20шт
Кабельний ввід (D32мм IP55, DKC)
Кабельний ввід (D40мм IP55, DKC) --- 20шт
Кабельний ввід e.pg.stand.21 --- 10шт
Кабельний ввід e.pg.stand.29 --- 11шт
Кабельний ввід e.pg.stand.9 --- 10шт
Кабельний ввід e.pgl.stand.36, з подовженою різьбою і ущільнювачем --- 6шт
Каркас опорний (RUDNIK_Edition)
Клема заземлення G (2.5-10 мкм), OBO --- 23шт
Клема силова VSU 120 (120 mm2_бежева) --- 7шт
Клемна колодка ділима, 12групп e.tc.stand.12.10, 10 А
Клемна колодка ділима, 12групп e.tc.stand.12.16, 30 А --- 5шт
Комплект бічних опор 400 мм, чорний --- 58шт
Комплект кріплення EServer (сірий гвинт 20мм+гайка+шайба) --- 52шт
Комплект регульованих бічних опор 600-800 мм
Консоль DW основа 300 мм ( оцинкована сталь, ДКС)
Корпус металевий e.mbox.pro.p.160.80.40 IP31 з монтажною панеллю (1600х800х400), E.NEXT
Корпус металевий e.mbox.pro.p.160.80.40 IP54 з монтажною панеллю (1600х800х400), E.NEXT
Корпус металевий e.mbox.pro.p.50.40.20 IP54 з монтажною панеллю, E.NEXT
Косультаційні послуги з роботи сонячної станції
КПВ-ВП (350) 4х2х0.51 (кабель, мідний, комп'ютерний, FTP, вита пара) --- 270м
КПП-ВП (100) 4*2*0,51 (кабель, мідний, комп'ютерний, FTP, вита пара, чорна ізоляція) --- 260м
Кришка CD90, на кут вертикальний зовнішній 90°, основа 300мм (оцинкована сталь., ДКС) --- 1шт
Кришка CPO90, на кут горизонтальний 90°, основа 200мм (оцинкована сталь., ДКС)
Кришка CPO90, на кут горизонтальний 90°, основа 300мм (оцинкована сталь., ДКС) --- 1шт
Кришка на лоток 100 мм (із заземленням, оцинкована сталь., 3000 мм, ДКС)
Кришка на лоток 200 мм (із заземленням, оцинкована сталь., 3000 мм, ДКС) --- 4,5м
Кришка на лоток 300 мм (із заземленням, оцинкована сталь., 3000 мм, ДКС) --- 6м
Кришка на лоток 500 мм (із заземленням, оцинкована сталь., 3000 мм, ДКС)
Кріплення баласту (анкер різьбовий, захисний гумовий мат)
Кріплення до стіни ТМ 200 для вертикального монтажу осн.200 (30692) --- 10шт
Кріплення дротяного лотка під шпильку/болт М6, FS (18-22 мкм), OBO --- 35шт
Кронштейн 95-крюк А2 під керамічну черепицю
Кут CD90 вертикальний зовнішній 90°, 300х100 (оцинкована сталь, ДКС) --- 1шт
Кут CPO90 горизонтальний 90°, 200х50 (оцинкована сталь, ДКС)
Кут CPO90 горизонтальний 90°, 300х100 (оцинкована сталь, ДКС) --- 1шт
Лічильник DTSU666 (трёхфазный) 250A (до 170 кВт)
Лічильник Huawei Linyang DTSU71 Smart meter, 3ф. (аналог DTSU666-Н) із ТС 250A/50mA (до 170 кВт)
Лічильник Huawei Wisdom DHSU1079-CT Smart meter, 3ф. (аналог DTSU666-Н) із ТС 250A/50mA (до 170 кВт) --- 2шт
Лічильник Huawei Yada YDS60-80 Smart meter, 3ф. (аналог DTSU666-HW) без ТС
Лічильник Huawei Yada YDS60-C24 Smart meter, 3ф. (аналог DTSU666-HW) без ТС
Лоток 100х80 мм (лоток, перфорований, оцинкована сталь., 3000 мм, ДКС)
Лоток 105х200 мм (дротовий, оцинкована сталь., 3000 мм, ДКС)
Лоток 105х300 мм (дротовий, оцинкована сталь., 3000 мм, ДКС)
Лоток 105х400 мм (дротовий, оцинкована сталь., 3000 мм, ДКС)
Лоток 200х100 мм (лоток, перфорований, оцинкована сталь., 3000 мм, ДКС)
Лоток 200х50 мм (лоток, перфорований, оцинкована сталь., 3000 мм, ДКС) --- 4,5м
Лоток 300х100 мм (лоток, перфорований, оцинкована сталь., 3000 мм, ДКС) --- 6м
Лоток 500х100 мм (лоток, перфорований, оцинкована сталь., 3000 мм, ДКС)
Лоток 55х100 мм (дротовий, оцинкована сталь., 3000 мм, ДКС)
Лоток 55х50 мм (дротовий, оцинкована сталь., 3000 мм, ДКС)
Мат гумовий МГ 320х320х3 --- 20шт
мийка машини
Миття сонячних панелей
Модуль управління Deye HVB750V/100A-EU
Монтажні послуги
Монтажні послуги ПРОМ
МС4 EVO-2 (штекер, гніздо, комплект конекторів MC4, Stäubli)
МС4 PV-KBT 4/6II-UR (штекер, гніздо, комплект конекторів MC4, Stäubli)
Обслуговування сонячної станції
ОПС1-D 1р (обмежувач перенапруг, D, УЕК) --- 1шт
Оптимізатор потужності Huawei SUN2000-450W-P
Оптимізатор потужності SolarEdge SE P950
Оренда навантажувача (погрузчика)
Оренда спецтехніки/обладнання /інструментів
Офісні витрати
П-подібний прижим Al L50
Панель 19" 3U з DIN-рейкою, для 24-х автоматичних вимикачів, сіра
ПВС 5х2,5 (кабель, мідний)
Перемикач ANC-22-2 (2 фіксованих положення, 1НВ+1НЗ, зелений, ІЕК)
Підкладка композитна 60х60х4мм М8
Полиця 19" 4 точки кріпл., 850мм глиб., перфорована, сталь, 2 мм, сіра
послуги доставки замовлення
Послуги зв'язку
Послуги по проектованню станції
Послуги по проектованню станції (запас)
Прижим середній T-SP у зборі ZN
Прижим торцевий SP-30 у зборі ZN
Пристрій WIFI/LAN моніторингу Huawei Smart Dongle WLAN-FE (AP+STA) з точкою доступу
Притиск Z30 болт А2, гайк 6гр
Притиск у зборі П30 гвинт А2, гайка монт, фікс --- 734шт
Програмування обладнання, пусконалагоджувальні роботи
Продольний з'єднувач ZN41 у зборі --- 48шт
Профіль алюмінієвий Жук (NSP-1) L-3100 --- 288шт
Профіль монтажний 72х41х2 L2800 (RUDNIK_Edition)
Профіль прогону L-3100 Al LD --- 772шт
Профіль цинк L2060 (41х41х1.5, бічна перфорація)
Профіль цинк L3100 (35х21х1.5, бічна перфорація)
Профіль цинк L3100 (41х21х1.5, 1d перфорація) --- 10шт
Профіль цинк L3100 (41х41х1.5, бічна перфорація) --- 35шт
Профіль-сполучення сталевий EW у зборі
Прохідний елемент Solar Classic (сірий) --- 1шт
ПРР (погрузо-разгрузочные работы) (ЗАПАС)
Расходники (метизы, сверла, краска и тд)
РБД-80А (розподільчий блок, клема, 80А, TNSy) --- 3шт
Рекламні послуги
Реле контролю напруги e.control.v16 трифазне 63А з індикацією
Реле контролю напруги однофазне 63А з індикацією (e.control.v09, E.NEXT) --- 4шт
Реле напруги, перекосу та послідовності фаз RNPP-311M, Novatek --- 1шт
Реле напруги, перекосу та послідовності фаз RNPP-312, Novatek
Ремонт інвертора
Ремонт помещений /монтаж оборудования
Ретро-бонус за проект
Розкіс каркасу (RUDNIK_Edition)
Розкоси_Профіль AL 40х40хLenght
Розумне реле 1P+N, 63A, без лічильника zigBee --- 3шт
Розумне реле 1P+N, 63A, з лічильником електроенергії
Серверна шафа 18U, EServer 600х600х907 (Ш*Г*В), скло, чорна (ES-Е1860B)
Система управління BMS Battery Disconnection Unit Dyness HV
Система управління BMS SC0500-100S для PYLONTECH H48050, H48074 --- 1шт
Система управління BMS SC1000-100S для PYLONTECH H48050, H48074 --- 2шт
СІМ-карта
Скрепа для СІП (CF-20 SICAME)
Собівартість додаткових робіт
Собівартість основних робіт
Сонячна батарея Abi Solar AB375-60MHC, 375Wp, Mono
Сонячна батарея AE SOLAR AE435CMD-108DBS 30mm
Сонячна батарея DAH SOLAR 590W DHN-72X16/DG N type double glass 2278*1134*30mm 1.25/1.25m cable
Сонячна батарея DAH SOLAR 620W DHN-66Z20/DG N type double glass 2382*1134*30mm 1.35/1.35m cable
Сонячна батарея MAXEON 3, 400 W COM
Сонячна батарея Risen RSM156-6-440M
Сонячна батарея Trina Solar TSM-450DE17M(II)
Сонячна батарея Trina Solar TSM-DE09.08 395W
Сонячна батарея Trina Solar TSM-DE09.08 400W
Сонячна батарея Trina Vertex TSM-DE19 545W
Сонячна панель Ja Solar JAM72S30-545/MR
Сонячна панель Longi LR5-54HTH-430M (black)
Сонячна панель Longi LR5-72HPH 550W (black)
Сонячна панель Longi LR5-72HTH 580W (black)
Сонячна панель Risen RSM108-9-430N
Сонячна панель Risen RSM110-8-545M
Сонячна панель Risen RSM40-8-410M (black)
Сонячна панель SunPower MAX6-450-COM
Сонячна панель SunPower P6 500 COM S Bifacial
Сонячна панель SunPower P6 545 COM M Bifacial
Сонячна панель SunPower P6-405-BLK
Сонячна панель SunPower P7 550W (SPR-P7-550-COM-S)
Сонячна панель Trina Solar Vertex S TSM-DE19R-570
Сполучення трикутників баластної системи у зборі 1200мм цинк
Сполучник Bal20 Al з кріпленням
Сполучник Bal30 Al з кріпленням
Стійка 19" Deye 3U-HRACK (12 АКБ + 1 блок керування)
Стійка 19" Deye 3U-LRACK (8 АКБ + 1 блок керування)
Стійка 49U (подвійна, сіра)
Стрижень-шпилька М8 (шпилька, М8, 1 м, цинк., ДКС) --- 19шт
Стрічка бандажна для СІП (SS-201-2В-0,7х19мм, 50м)
Стрічка струмопровідна NC2254.1 25х4мм (сталь, бухта 32 м, DKC) --- 22м
Транспортные расходы МОНТАЖ
Трансформатор вимірювальний TA540 600/5А 50,5x12,5мм (d=40мм.) (кл. 0.5 6,0 ВА) IME
ТРАНСФОРМАТОР СТРУМУ (Ктр визначити при продажу станції)
ТРАНСФОРМАТОР СТРУМУ 100/5 (Новатек-електро)
Трансформатор струму 100/5 TA32750C100, IME
ТРАНСФОРМАТОР СТРУМУ 200/5 (Новатек-електро)
ТРАНСФОРМАТОР СТРУМУ 400/5 (Новатек-Електро)
Трансформатор струму 400/5 TA54050C400, IME
ТРАНСФОРМАТОР СТРУМУ 600/5 (Новатек- Електро)
Трансформатор струму кліпса ESCT-T24 250/5
Труба 63/52мм (гофрована двостінна, e.kor.tube.black.63.52, чорна, ENEXT)
Труба д.25 мм (поліетиленова, чорна)
Труба ПВХ 16 мм (гофрована, УФ, чорна, KOPOS)
Труба ПВХ 32 мм (гофрована, сіра, ДКС) --- 50м
Труба ПВХ д.32 мм (жорстка, гладка, 32/29.2, 3 м, сіра)
ТС-1004 (колодка клемна, розподільчий блок, 100А, 4р, АСКО)
ТС-2004 (колодка клемна, розподільчий блок, 200А, 4р, АСКО)
Турбогвинт 7,5х6x50 по бетону
Харчування
Хімічний анкер PROFIX 300 мл Metalvis --- 6шт
Шафа компактна розподільча МК 10-600х500х250 IP 65+ мп
Шафа компактна розподільча МК 10-600х500х300 IP 65+ мп
Шафа компактна розподільча МК 10-700х500х200 IP 65+ мп
ШВВП 2х1.5 (кабель, мідний)
ШМТ 3х20 мм (шина мідна, полоса)

## ТЗ
Проєкт: | Кошторис Генерація_2.0
Технічне завдання на монтаж сонячної електростанції (для монтажних бригад)
1. При монтажі маркувати жили та кабелі. 2. Монтаж ФЕМ виконувати згідно проектованої розкладки (або за потреби погодити зміну із відповідальною особою). 3. Монтаж електричної частини виконувати згідно схеми (або за потреби погодити зміну із відповідальною особою). При монтажі всі правки відобразити на електричній схемі. 4. Всі елементи повинні бути підписані згідно електричної схеми. 5. В щиті захисні апарати повинні бути підписані (для розуміння клієнта та сервісу). 6. Влаштувати інформаційну наліпку "Генерація" на інвертор. 7. По завершенню монтажу протестувати всі режими роботи згідно електричної схеми та потреб замовника. 8. Налаштувати моніторинг СЕС, а також надати доступ клієнту. 9. Провести інструктаж клієнту по користуванню СЕС. 10. По закінченню робіт надати звіт по використаним матеріалам. 11. Місце влаштування контуру заземлення повинно бути погоджено із замовником. 12. Спосіб прокладання кабельних мереж затвердити із клієнтом перед початком робіт.
ПРИМІТКИ: Якщо при виконанні монтажних робіт необхідно внести зміни в проект попередньо вони мають бути погоджені із менеджером проекту та клієнтом. Уточнити можливі додаткові матеріали для виконання додаткових робіт. Зміни в проект вносяться після погодження менеджерів та клієнта. Всі зміни які вносяться в проект мають бути документально зафіксовані.

## Розрахунок кріплення
ширина 1ФЕМ |  | 1133 | мм | Вказати ширину фотомодуля |  |  |  |  | Розрахунок підходить для таких типів покрівлі:
між ФЕМ |  | 20 | мм | Вказати відстань між фотомодулями |  |  |  |  | металочерепиця
виліт з країв по |  | 40 | мм | Вказати відстань по краям фотомодулю |  |  |  |  | керамічна черепиця
профілів в одному ряду |  | 2 | шт | Вказати кількість направляючих для фотомодулів (2шт. чи 3шт.?) |  |  |  |  | бітумна черепиця
макс. дод. виліт з країв |  | 300 | мм | Вказати макс. виліт профіля по краям фотомодуля |  |  |  |  | шифер |  |  |  | Заповнюється власноруч
між точками кріплення |  | ширинаФМ+1 | мм | ширинаФМ+1 або діапазон 1200-1400 мм
профіль 2200 мм |  | ні | мм | Чи використовувати в розрахунку профіль довжиною 2200 мм
| ФЕМ | Профіль прогону L-1230 Al LD Anod | Профіль прогону L-1550 Al LD Anod | Профіль прогону L-2060 Al LD Anod | Профіль прогону L-2200 Al LD Anod | Профіль прогону L-2460 Al LD Anod | Профіль прогону L-3100 Al LD Anod | З'єднувач для профілю Al LD з гвинтами | точка кріплення | Z-прижим | T-прижим
Всього: | 0 | 0 | 0 | 0 | 0 | 0 | 0 | 0 | 0 | 0 | 0
Рядів | ФЕМ в ряду | ПРОФІЛЬ | [5 empty] | з'єднувач профілів | точка кріплення (гвинт-шуруп/ кронштейн) | прижим | прижим | Довжина ряду
|  | 1230 | 1550 | 2060 | 2200 | 2460 | 3100 |  |  | Z | T
Баластний блок
[13 empty] | Довжина, м | 0.3
[13 empty] | Ширина, м | 0.3
[13 empty] | Штук | 102
[13 empty] | Площа, м2 | 9.18
[13 empty] | Ціна, грн/м2 | 480
[13 empty] | Ціна, $/м2 | 11.5108
[13 empty] | Ціна, грн/шт | 43.2
[13 empty] | Ціна, $/шт | 1.036
[13 empty] | Вага, 1шт | 12.6
[13 empty] | Вага разом | 1285.2
[13 empty] | Сума, грн | 4406.4
[13 empty] | Сума, $ | 105.6691
Розрахувати
Очистити
Перенести дані розрахунку в КОШТОРИС

## КОШТОРИС
| Проєкт: | Кошторис Генерація_2.0 | [11 empty] | Гуртова ціна | КУРС $/₴
Проєктувальник:
Поз. | Найменування (марка, модель) | Кількість (проєкт) | Од. вимір. | Ціна, $ | Коментар | Сума (проєкт) | Монтаж електрики | Монтаж ФЕМ | Сума (по факту) | Різниця, кількість | Сальдо, $ | К-ть модулів | Посилання | FALSE | 41.7
1 | Сонячні фотомодулі (ФЕМ) |  |  |  |  | 0 |  |  | 0 | 0 | 0
1.1
1.2
1.3
2 | Інвертор |  |  |  |  | 0 |  |  | 0 |  | 0
2.1
2.2
2.3
2.4
3 | Аккумулятори (низьковольтні) |  |  |  |  | 0 |  |  | 0 |  | 0
3.1
3.2
3.3
4 | Аккумулятори (високовольтні) |  |  |  |  | 0 |  |  | 0 |  | 0
4.1
4.2
4.3
5 | Блок BMS (для високовольтних АКБ) |  |  |  |  | 0 |  |  | 0 |  | 0
5.1
5.2
5.2
6 | Лічильник Smart Meter |  |  |  |  | 0 |  |  | 0 |  | 0
6.1
6.2
7 | Моніторинг |  |  |  |  | 0 |  |  | 0 |  | 0
7.1
7.2
8 | Трансформатор струму |  |  |  |  | 0 |  |  | 0 |  | 0
8.1
8.2
9 | Кріплення |  |  |  |  | 0 |  |  | 0 |  | 0
9.1
9.2
9.3
9.4
9.5
9.6
9.7
9.8
9.9
9.10
9.11
9.12
9.13
9.14
9.15
10 | Захист DC (основне) |  |  |  |  | 0 |  |  | 0 |  | 0
10.1
10.2
10.3
10.4
10.5
10.6
10.7
10.8
10.9
10.10
11 | Щит DC | [10 empty] | 0
11.1
11.2
11.3
11.4
11.5
12 | Захист AC (основне) |  |  |  |  | 0 |  |  | 0 |  | 0
12.1
12.2
12.3
12.4
12.5
12.6
12.7
12.8
12.9
12.10
13 | Щит AC | [10 empty] | 0
13.1
13.2
13.3
13.4
13.5
14 | АВР (автоматичне ввімкнення резерву) |  |  |  |  | 0 |  |  | 0 |  | 0 | 0
14.1
14.2
14.3
14.4
14.5
14.6
14.7
14.8
14.9
14.10
15 | Стійка для АКБ |  |  |  |  | 0 |  |  | 0 |  | 0
15.1 | Стійка CSV-16U 400 Lite |  | шт | 88 | [8 empty] | https://e-server.com.ua/uk/serverni-stijki/serverni-stijki-lite/serverna-stijka-16u-400-lite-detail
15.2 | Комплект бічних опор 400 мм, чорний |  | шт | 4.1 | [8 empty] | https://e-server.com.ua/uk/komplekt-bicnix-opor-400-mm-cornii
15.3 | Нижня серверна полиця 400 мм, в стійки Lite |  | шт | 12 | [8 empty] | https://e-server.com.ua/uk/aksesuari-kriplennja/serverni-polici/policja-nizhnja-400-mm-detail
15.4 | Комплект кріплення EServer (чорний гвинт 20мм+гайка+шайба) |  | шт | 0.13 | [8 empty] | https://e-server.com.ua/uk/aksesuari-kriplennja/kriplennja-rizne/komplekt-kriplennja-chornij-gvint-20mm-gajka-shajba-detail
16 | Захист АКБ |  |  |  |  | 0 |  |  | 0 |  | 0
16.1
16.2
16.3
16.4
16.5
17 | Заземлення |  |  |  |  | 0 |  |  | 0 |  | 0
17.1 | З'єднувач (діагональний, цинк., ДКС) |  | шт | 4.71 | [8 empty] | https://axiomplus.com.ua/ua/zazemlenie-molniezashhita/product-90535/
17.2 | Стрижень (безмуфтовий, загострений, d16 мм, 1.5 м, цинк., ДКС) |  | шт | 15.72 | [8 empty] | https://axiomplus.com.ua/ua/zazemlenie-molniezashhita/product-90866/
17.3 | Стрижень (безмуфтовий, зі шпількою, d16 мм, 1.5 м, цинк., ДКС) |  | шт | 15.72 | [8 empty] | https://axiomplus.com.ua/ua/zazemlenie-molniezashhita/product-90867/
17.4 | Стрічка струмопровідна NC2254.1 25х4мм (сталь, бухта 32 м, DKC) |  | м | 2.76 | [8 empty] | https://amperok.com.ua/ru/smuga_zazemlennja_25_4mm_buhta_32m_nc2254_1
18 | Кабельна продукція |  |  |  |  | 0 |  |  | 0 |  | 0
18.1
18.2
18.3
18.4
18.5
18.6
18.7
18.8
18.9
18.10
18.11
18.12
18.13
18.14
18.15
19 | Монтажні вироби та інше |  |  |  |  | 0 |  |  | 0 |  | 0 | 0
19.1
19.2
19.3
19.4
19.5
19.6
19.7
19.8
19.9
19.10
19.11
19.12
19.13
19.14
19.15
20 | Послуги |  |  |  |  | 0 |  |  | 0 |  | 0
20.1 | Розробка технічного рішення з установки сонячної станції |  | шт
20.2 | Доставка обладнання, оренда спецтехніки та підйомних механізмів |  | шт
20.3 | Будівельно-монтажні роботи (монтаж сонячних модулів, опорних конструкцій) |  | шт
20.4 | Електромонтажні роботи (прокладання кабелів AC/DC, монтаж щитів захисту, монтаж основного обладнання) |  | шт
20.5 | Програмування обладнання, пусконалагоджувальні роботи |  | шт
20.6 | Транспортні витрати монтажної бригади |  | шт
20.7 | Знижка на послузі проектування станції у разі розміщення замовлення |  | шт
21 | Номенклатура BAF та додаткові матеріали |  |  |  |  | 0 |  |  | 0 |  | 0
21.1
21.2
21.3
21.4
21.5
21.6
21.7
21.8
21.9
21.10
21.11
21.12
21.13
21.14
21.15
| 2025-08-14 |  |  |  | Облікова/Гуртова БГ з ПДВ: | 0 |  |  | 0 |  | 0

## Рентабельність
| Найменування товару |  |  |  |  | К-сть | Ціна гурт. | Сумм гурт. | Націнка | Ціна | Сума | Дох | Рент
| Загалом обладнання | [6 empty] | 0 |  |  | 0 | 0 | #DIV/0! | #DIV/0! | #DIV/0! | #DIV/0! | #DIV/0!
1 | [8 empty] | 23% |  |  |  |  | 0 | 0 | #DIV/0!
2 | [8 empty] | 23% | [5 empty] | #DIV/0!
3 | [8 empty] | 23%
4 | [8 empty] | 15% | [6 empty] | #DIV/0!
5 | [8 empty] | 15%
6 | [8 empty] | 15%
7 | [8 empty] | 15%
8 | [8 empty] | 15%
9 | [8 empty] | 15%
10 | [8 empty] | 15%
11 | [8 empty] | 15%
12 | [8 empty] | 15%
13 | [8 empty] | 15%
14 | [8 empty] | 15%
15 | [8 empty] | 15%
16 | [8 empty] | 15%
17 | [8 empty] | 15% | [6 empty] | #DIV/0!
18 | [8 empty] | 15%
19 | [8 empty] | 15% | [6 empty] | #DIV/0!
20 | [8 empty] | 15%
21 | [8 empty] | 15% | [6 empty] | #DIV/0!
22 | [8 empty] | 15%
| Загалом монтажні матеріали | [6 empty] | 0 |  |  | #DIV/0! | #DIV/0! | #DIV/0! | #DIV/0! | #DIV/0! | #DIV/0! | #DIV/0!
1 | Кріплення |  |  |  |  | 0 | #DIV/0! |  | 50% | #DIV/0! | #DIV/0! | #DIV/0! |  |  | #DIV/0! | #DIV/0!
2 | Захист DC (основне) | [7 empty] | 100% | [6 empty] | #DIV/0!
3 | Захист AC (основне) | [7 empty] | 50% | [6 empty] | #DIV/0!
4 | АВР (автоматичне ввімкнення резерву) | [7 empty] | 50%
5 | Стійка для АКБ | [7 empty] | 25%
6 | Захист АКБ | [7 empty] | 50%
7 | Заземлення | [7 empty] | 40% | [6 empty] | #DIV/0!
8 | Кабельна продукція | [7 empty] | 50% | [6 empty] | #DIV/0!
9 | Монтажні вироби та інше | [7 empty] | 50% | [6 empty] | #DIV/0!
| Загалом послуги | [6 empty] | 0 |  |  | 0 | 0 | #DIV/0! | #DIV/0! | #DIV/0! | #DIV/0! | #DIV/0!
1 | Розробка технічного рішення з установки сонячної станції | [7 empty] | 50% | [6 empty] | #DIV/0!
2 | Доставка обладнання, оренда спецтехніки та підйомних механізмів | [7 empty] | 50% | [6 empty] | #DIV/0!
3 | Будівельно-монтажні роботи (монтаж сонячних модулів, опорних конструкцій) | [7 empty] | 50% | [5 empty] | #DIV/0! | #DIV/0!
4 | Електромонтажні роботи (прокладання кабелів AC/DC, монтаж щитів захисту, монтаж основного обладнання) | [7 empty] | 50% | [5 empty] | #DIV/0! | #DIV/0!
5 | Програмування обладнання, пусконалагоджувальні роботи | [7 empty] | 50% | [6 empty] | #DIV/0!
6 | Транспортні витрати монтажної бригади | [7 empty] | 50% | [6 empty] | #DIV/0!
7 | Знижка на послузі проектування станції у разі розміщення замовлення | [7 empty] | 50%
| Загалом | [6 empty] | 0 |  |  | #DIV/0! | #DIV/0! | #DIV/0! | #DIV/0! | #DIV/0! | #DIV/0! | #DIV/0!
Прогнозні додаткові витрати
| Під торг | [6 empty] | #DIV/0! |  | 1%
| Партнерський бонус | [6 empty] | #DIV/0! |  | 2%
| ПДВ | [6 empty] | #DIV/0! |  | 20%
| Податок на прибуток | [6 empty] | #DIV/0! |  | 5% |  |  |  | #DIV/0!
| Прибуток після вирах. прогнозних витрат | [6 empty] | #DIV/0! |  |  | #DIV/0! | #DIV/0! | #DIV/0! | #DIV/0! | #DIV/0! | #DIV/0!
#DIV/0!
Заповнюється власноруч
| Данні для формування КП | [5 empty] | ФМ | 0 |  | КП | #DIV/0! |  | #DIV/0!
| Ім'я замовника |  |  | Сергій |  |  | И | 30 |  | знижка | #DIV/0!
| Адреса об’єкта | [5 empty] | АКБ |  |  | КП зі знижкою | #DIV/0! |  | #DIV/0!
Дата формування КП
| Потужність одного фотоелемента |  |  | 580
| Кількість панелей |  |  | 0
| Потужність всіх панелей |  |  | 0
| Потужність інвертора(-ів) |  |  | 30
Площа сонячних модулів
| Кут нахилу |  |  | 30
| Вартість станції в розрахунку на 1 кВт потужності по ФЕМ |  |  | #DIV/0!
| Вартість станції в розрахунку на 1 кВт потужності по інвертору(-ам) |  |  | 7640.0333
| Вартість станції під ключ |  |  | #DIV/0!
| Генерація в рік |  |  | 229201
| Річна економія на рахунках за електроенергію |  |  | 54120.6612
| Термін окупності |  |  | #DIV/0!
| Ціна фотоелемента за Ват потужності |  |  | 0
Ємність збереження електроенергії
Споживання об'єкта вт/год
Автономність без сонця
| Курс |  |  | 42.35
Тариф на споживання для фізичної особи
| Тариф на споживання для юридичної особи |  |  | 10
| Гарантія на монтаж, років |  |  | 3
Передплата
| Прогнозний термін експлуатації PV обладнання |  |  | 30
| Річна сума експлуатаційних видатків |  |  | 200
| Річне підвищення тарифу на е/е, % |  |  | 110%
| Заміна інвертора |  |  | 11700
| Сумарна генарція після 30 років, кВт |  |  | 6437339.286
| LCOE 30 |  |  | #DIV/0!
| Сумарний дохід за 30 років |  |  | #DIV/0!
Розрахунок дохідності
| Місяць | Генерація | Споживання | Дохід | % самозабезпечення
1 | січень | 5949 | 30000 | 1404.7225 | 19.83%
2 | лютий | 10015 | 30000 | 2364.817 | 33.38%
3 | березень | 17972 | 30000 | 4243.6836 | 59.91%
4 | квітень | 24872 | 30000 | 5872.9634 | 82.91%
5 | травень | 29439 | 30000 | 6951.3577 | 98.13%
6 | червень | 29378 | 30000 | 6936.954 | 97.93%
7 | липень | 29910 | 30000 | 7062.5738 | 99.7%
8 | серпень | 29673 | 30000 | 7006.6116 | 98.91%
9 | жовтень | 23215 | 30000 | 5481.7001 | 77.38%
10 | вересень | 16386 | 30000 | 3869.1854 | 54.62%
11 | листопад | 6791 | 30000 | 1603.5419 | 22.64%
12 | грудень | 5601 | 30000 | 1322.5502 | 18.67%
| Разом за рік | 229201 | 360000 | 54120.6612 | 63.67%
Розрахунок LCOE
Рік | Сумарний дохід | Розрахунок деградації ФЕМ |  |  | Річна генерація, кВт | Заміна інвертора | Експлуатаційні видатки | Вартість заміщеної електроенергії
0 | #DIV/0!
1 | #DIV/0! |  |  | 100% | 229201 |  |  | 54120.6612
2 | #DIV/0! | 1% | 1% | 99% | 226908.99 |  |  | 59473.1946
3 | #DIV/0! | 0.4% | 1.4% | 98.6% | 225992.186 |  |  | 59232.8988
4 | #DIV/0! | 0.4% | 1.8% | 98.2% | 225075.382 |  | 200 | 58992.6031
5 | #DIV/0! | 0.4% | 2.2% | 97.8% | 224158.578 |  | 200 | 58752.3073
6 | #DIV/0! | 0.4% | 2.6% | 97.4% | 223241.774 |  | 200 | 58512.0116
7 | #DIV/0! | 0.4% | 3% | 97% | 222324.97 |  | 200 | 58271.7159
8 | #DIV/0! | 0.4% | 3.4% | 96.6% | 221408.166 |  | 200 | 58031.4201
9 | #DIV/0! | 0.4% | 3.8% | 96.2% | 220491.362 |  | 200 | 57791.1244
10 | #DIV/0! | 0.4% | 4.2% | 95.8% | 219574.558 |  | 200 | 57550.8287
11 | #DIV/0! | 0.4% | 4.6% | 95.4% | 218657.754 |  | 200 | 57310.5329
12 | #DIV/0! | 0.4% | 5% | 95% | 217740.95 |  | 200 | 57070.2372
13 | #DIV/0! | 0.4% | 5.4% | 94.6% | 216824.146 |  | 200 | 56829.9414
14 | #DIV/0! | 0.4% | 5.8% | 94.2% | 215907.342 |  | 200 | 56589.6457
15 | #DIV/0! | 0.4% | 6.2% | 93.8% | 214990.538 | 11700 | 200 | 56349.35
16 | #DIV/0! | 0.4% | 6.6% | 93.4% | 214073.734 |  | 200 | 56109.0543
17 | #DIV/0! | 0.4% | 7% | 93% | 213156.93 |  | 200 | 55868.7585
18 | #DIV/0! | 0.4% | 7.4% | 92.6% | 212240.126 |  | 200 | 55628.4628
19 | #DIV/0! | 0.4% | 7.8% | 92.2% | 211323.322 |  | 200 | 55388.167
20 | #DIV/0! | 0.4% | 8.2% | 91.8% | 210406.518 |  | 200 | 55147.8713
21 | #DIV/0! | 0.4% | 8.6% | 91.4% | 209489.714 |  | 200 | 54907.5756
22 | #DIV/0! | 0.4% | 9% | 91% | 208572.91 |  | 200 | 54667.2798
23 | #DIV/0! | 0.4% | 9.4% | 90.6% | 207656.106 |  | 200 | 54426.9841
24 | #DIV/0! | 0.4% | 9.8% | 90.2% | 206739.302 |  | 200 | 54186.6884
25 | #DIV/0! | 0.4% | 10.2% | 89.8% | 205822.498 |  | 200 | 53946.3926
26 | #DIV/0! | 0.4% | 10.6% | 89.4% | 204905.694 |  | 200 | 53706.0969
27 | #DIV/0! | 0.4% | 11% | 89% | 203988.89 |  | 200 | 53465.8012
28 | #DIV/0! | 0.4% | 11.4% | 88.6% | 203072.086 |  | 200 | 53225.5054
29 | #DIV/0! | 0.4% | 11.8% | 88.2% | 202155.282 |  | 200 | 52985.2097
30 | #DIV/0! | 0.4% | 12.2% | 87.8% | 201238.478 |  | 200 | 52744.914
31 |  | 0.4% | 12.6% | 87.4%
6437339.286

## КП
менеджер: Катерина Цапенко
email: sales@generacia.energy
телефон: 0 800 337 264
Комерційна пропозиція № 93 від |  |  |  | 2025-08-14
Виконавець: |  | ТОВАРИСТВО З ОБМЕЖЕНОЮ ВІДПОВІДАЛЬНІСТЮ "ГЕНЕРАЦІЯ ЕНЕРДЖІ” Україна, 65048, Одеська обл., місто Одеса, вул.Велика Арнаутська, будинок 15, тел.: (0800) 33-72-64
Замовник:
№ | Товари (роботи, послуги) |  |  |  | Кіль-ть | Ціна | Сума
Основне обладнання
1
2
3
4
5
6
7
8
9
10
11
12
13
14
15
16
17
18
19
20
21
22
Кріплення, електрика та витратні матеріали | [6 empty] | #DIV/0!
1 | Кріплення |  |  |  | 0 | #DIV/0! | #DIV/0!
2 | Захист DC (основне)
3 | Захист AC (основне)
4 | АВР (автоматичне ввімкнення резерву)
5 | Стійка для АКБ
6 | Захист АКБ
7 | Заземлення
8 | Кабельна продукція
9 | Монтажні вироби та інше
Послуги
1 | Розробка технічного рішення з установки сонячної станції
2 | Доставка обладнання, оренда спецтехніки та підйомних механізмів
3 | Будівельно-монтажні роботи (монтаж сонячних модулів, опорних конструкцій)
4 | Електромонтажні роботи (прокладання кабелів AC/DC, монтаж щитів захисту, монтаж основного обладнання)
5 | Програмування обладнання, пусконалагоджувальні роботи
5 | Транспортні витрати монтажної бригади
5 | Знижка на послузі проектування станції у разі розміщення замовлення
Разом з ПДВ | [6 empty] | #DIV/0!
Пропозиція дійсна 7 днів з моменту отримання | [5 empty] | курс | 41.8

## Вартість монтажу_Приватні СЕС
Затверджую
| Заповнюється власноруч |  | Директор "Генерація енерджі"
Доскевич Д.О.
Наряд-завдання
№ п/п | Найменування робіт | Од. вим. | Кількість | Оплата, дол
|  |  |  | за од. | всього
1 | Аренда вантажного автомобіля | діб | 0 | -15 | 0
2 | Відрядження | люд./днів | 0 | 12 | 0
2024-01-03 | Компенсація на паливо-мастильні матеріали (панелі) | літрів | 0 | 1.85 | 0
2024-02-03 | Компенсація на паливо-мастильні матеріали (електрика) | літрів | 0 | 1.85 | 0
4 | Монтаж сонячних панелей:
2024-01-04 | - на даху | кВт | 0 | 35 | 0
2024-02-04 | - на даху (кут крутіше 45 та або вище 2 поверхів, cтраховка) | кВт | 0 | 5 | 0
2024-03-04 | - на даху гвинт-шуруп (натуральна черепиця / шифер) | кВт | 0 | 5 | 0
2025-04-04 | - на даху крюки (натуральна черепиця) | кВт | 0 | 20 | 0
2025-05-04 | - на металоконструкції | кВт | 0 | 30 | 0
2025-06-04 | - перекомутація фотомодулів | кВт | 0 | 10 | 0
2025-07-04 | - монтаж заземлення фотомодулів | кВт | 0 | 1 | 0
2025-08-04 | - збирання риштувань | шт. | 0 | 15 | 0
5 | Зварювання металоконструкції | шт. | 0 | 50 | 0
Всього за монтаж сонячних панелей (без премії): |  |  |  |  | 0
6 | Монтаж електричної частини:
2024-01-06 | - монтаж інвертора | шт. | 0 | 10 | 0
2024-02-06 | - монтаж щитів захисту (АС+DC) із підписами елементів захисту | компл. | 0 | 70 | 0
2024-03-06 | - АВР (автоматичне ввімкнення резерву) | шт. | 0 | 50 | 0
2025-04-06 | - реалізація "автозапуск/блокування" генератору | шт. | 0 | 70 | 0
2025-05-06 | - ремонт/налаштування генератору | послуга | 0 | 50 | 0
2025-06-06 | - щит для АКБ | шт. | 0 | 30 | 0
2025-07-06 | - монтаж (влаштування) комірок АКБ (більше 50 кг/од.) | шт. | 0 | 10 | 0
2025-08-06 | - пусконаладка інвертора згідно схеми | шт. | 0 | 50 | 0
2025-09-06 | - монтаж контуру заземлення | шт. | 0 | 25 | 0
2025-10-06 | - перекомутація щитової клієнта | шт. | 0 | 50 | 0
2025-11-06 | - збирання стійки для АКБ | шт. | 0 | 10 | 0
2025-12-06 | - влаштування металевих кабельних лотків (від 25 м) | м | 0 | 1.25 | 0
6.13 | - прокладання силового кабеля до 16мм2 (від 50 м) | м | 0 | 1.25 | 0
6.14 | - прокладання силового кабеля від 16мм2 (від 50 м) | м | 0 | 1.65 | 0
Всього за електричну частину (без премії): |  |  |  |  | 0
7 | Критерії монтажних робіт: | Панелі | Електрика
2024-01-07 | Виконання монтажу у визначені терміни: (так/ні)? | TRUE | TRUE
2024-02-07 | Позитивна оцінка від клієнта (від "8" та вище): (так/ні) ? | TRUE | TRUE
2024-03-07 | Чи зроблена станція за проєктом: (так/ні) ? | TRUE | TRUE
2024-04-07 | Чи зданий кошторис в термін: (так/ні) ? | TRUE | TRUE
2024-05-07 | Чи вчасно передали штрих коди, фотографії: (так/ні) ? | TRUE | TRUE
2024-06-07 | Чи зробили фото монтажу та завантажили на гугл диск: (так/ні) ? | TRUE | TRUE
2024-07-07 | Чи зробили звіт за витраченими матеріалами: (так/ні) ? | TRUE | TRUE
2024-08-07 | Чи пояснили клієнту як користуватись станцією: (так/ні) ? |  | TRUE
2024-09-07 | Чи протестували всі режими роботи станції за схемою: (так/ні) ? |  | TRUE
2024-01-08 | Премія за виконання критеріїв (панелі): | % | 20% | TRUE | 0
2024-02-08 | Премія за виконання критеріїв (електрика): | % | 20% | TRUE | 0
2024-01-09 | Компенсація (панелі) | % | 0% | FALSE | 0
2024-02-09 | Компенсація (електрика) | % | 0% | FALSE | 0
Всього із надбавками за монтаж сонячних панелей: |  |  |  |  | 0 | 0
Всього із надбавками за електричну частину: |  |  |  |  | 0 | 0
Всього за монтаж станції: |  |  |  |  | 0 | 0 | USD/UAH | 41.7

## Вартість монтажу_Промислові СЕС
Затверджую
| Заповнюється власноруч |  | Директор "Генерація енерджі"
Доскевич Д.О.
Наряд-завдання
№ п/п | Найменування робіт | Од. вим. | Кількість | Оплата, дол
|  |  |  | за од. | всього
1 | Аренда вантажного автомобіля | діб | 0 | -15 | 0
2 | Відрядження | люд./днів | 0 | 10 | 0
3 | Проживання | люд./днів | 0 | 12 | 0
2024-01-04 | Компенсація на паливо-мастильні матеріали (панелі) | літрів | 0 | 1.85 | 0
2024-02-04 | Компенсація на паливо-мастильні матеріали (електрика) | літрів | 0 | 1.85 | 0
5 | Монтаж сонячних панелей:
2024-01-05 | - на даху | шт. | 0 | 13 | 0
2024-02-05 | - на даху (кут крутіше 45 (та/або) cтраховка) | шт. | 0 | 1.5 | 0
2025-03-05 | - на металоконструкції | шт. | 0 | 17 | 0
2025-04-05 | - перекомутація фотомодулів | шт. | 0 | 5 | 0
2025-05-05 | - монтаж заземлення фотомодулів | шт. | 0 | 0.5 | 0
2025-06-05 | - збирання риштувань | шт. | 0 | 30 | 0
6 | Зварювання металоконструкції | шт. | 0 | 50 | 0
Всього за монтаж сонячних панелей (без премії): |  |  |  |  | 0
7 | Монтаж електричної частини:
2024-01-07 | - монтаж інвертора(-ів) | кВт | 0 | 1 | 0
2024-02-07 | - монтаж щитів захисту АС із підписами елементів захисту | шт. | 0 | 100 | 0
2024-03-07 | - монтаж щитів захисту DC із підписами елементів захисту | шт. | 0 | 50 | 0
2024-04-07 | - введення резерву (автоматичне/ручне) | шт. | 0 | 85 | 0
2024-05-07 | - реалізація "автозапуск/блокування" генератору | кВт | 0 | 100 | 0
2024-06-07 | - влаштування обмеження генерації (Smart Meter + CT) | шт. | 0 | 150 | 0
2024-07-07 | - щит для АКБ | шт. | 0 | 30 | 0
2024-08-07 | - монтаж комірок АКБ | шт. | 0 | 1.5 | 0
2024-09-07 | - пусконаладка інвертора згідно схеми | шт. | 0 | 80 | 0
2024-10-07 | - монтаж контуру заземлення | шт. | 0 | 50 | 0
2024-11-07 | - перекомутація щитової клієнта | шт. | 0 | 100 | 0
2024-12-07 | - збирання стійки для АКБ | шт. | 0 | 20 | 0
7.13 | - влаштування металевих кабельних лотків | м | 0 | 1.5 | 0
7.14 | - влаштування силового кабеля (за лінію) перерізом від 25мм2 (від 50м) | м | 0 | 1.5 | 0
Всього за електричну частину (без премії): |  |  |  |  | 0
8 | Критерії монтажних робіт: | Панелі | Електрика
2024-01-08 | Виконання монтажу у визначені терміни: (так/ні)? | TRUE | TRUE
2024-02-08 | Позитивна оцінка від клієнта (від "8" та вище): (так/ні) ? | TRUE | TRUE
2024-03-08 | Чи зроблена станція за проєктом: (так/ні) ? | TRUE | TRUE
2024-04-08 | Чи зданий кошторис в термін: (так/ні) ? | TRUE | TRUE
2024-05-08 | Чи вчасно передали штрих коди, фотографії: (так/ні) ? | TRUE | TRUE
2024-06-08 | Чи зробили фото монтажу та завантажили на гугл диск: (так/ні) ? | TRUE | TRUE
2024-07-08 | Чи зробили звіт за витраченими матеріалами: (так/ні) ? | TRUE | TRUE
2024-08-08 | Чи пояснили клієнту як користуватись станцією: (так/ні) ? |  | TRUE
2024-09-08 | Чи протестували всі режими роботи станції за схемою: (так/ні) ? |  | TRUE
2024-01-09 | Премія за виконання критеріїв (панелі): | % | 20% | TRUE | 0
2024-02-09 | Премія за виконання критеріїв (електрика): | % | 20% | TRUE | 0
2024-01-10 | Компенсація (панелі) | % | 0% | FALSE | 0
2024-02-10 | Компенсація (електрика) | % | 0% | FALSE | 0
Всього із надбавками за монтаж сонячних панелей: |  |  |  |  | 0 | 0
Всього із надбавками за електричну частину: |  |  |  |  | 0 | 0
Всього за монтаж станції: |  |  |  |  | 0 | 0 | USD/UAH | 41.7

## Розрахунок СЕС
| Розрахунок кіль-ті ФЕМ в стрінгі |  |  | ФОТОМОДУЛЬ: | DHN 2278x1134x30 590W (DHN-72X16/DG) | [5 empty] | ІНВЕРТОР: | SUN-80K-SG02HP3-EU-EM6 (3ф гибрид 80 квт)
| N min > | 3.8412 | 4 |  |  | N трекерів | N стрингів |  |  |  |  | Umin MPPT, V | 150 | Unom, V | U DC max, V
| N nom > | 14.7727 | 15 |  |  |  | 0 |  |  |  |  | U DC start, V | 180 | 650 | 1000 | Струм розрах.
| N max < | 17.16 | 17 | 👇 | Інвертор | Трекер | Стрінг | N в стрінгу | Р стрінга | Вкл/Вимк. | Р сум. | N фотомод. | Uстр. min | Uстр. ном | Uстр. max | I трекера | I тр1 | I тр2 | I тр3
|  |  |  | коментарій | (номер) | (номер) | (кіль-ть) | (кіль-ть) | (кВт) | on/off | (кВт) | (кіль-ть) | В | В | В | А | А | А | А
| Параметри фотомодуля | [7 empty] | 0 |  | 0 | 0 | 0 | 0 | 0 | 0 | 36 | 36 | 36 | Акумулятор
| DHN 2278x1134x30 590W (DHN-72X16/DG) |  |  |  |  | 2025-01-01 |  |  | 0 |  |  |  | 0 | 0 | 0 | 0 | 36 | 36 | 36 | Pylontech FORCE H2 (384V37AH) FH9637M
| Isc max, A | 14.5552 |  |  |  | 2025-02-01 |  |  | 0 |  |  |  | 0 | 0 | 0 | 0 | 36 | 36 | 36 | Full cap. | 3.55 | kWh
| Umin, V | 39.05 | [6 empty] | 0 |  |  |  | 0 | 0 | 0 | 0 | 36 | 36 | 36 | Usable cap. | 3.2 | kWh
| Unom, V | 44 |  |  |  | 2025-01-02 |  |  | 0 |  |  |  | 0 | 0 | 0 | 0 | 36 | 36 | 36 | Udisc | 70.2 | V
| Umax, V | 58.275 |  |  |  | 2025-02-02 |  |  | 0 |  |  |  | 0 | 0 | 0 | 0 | 36 | 36 | 36 | Unom | 96 | V
| Pmpp, W | 590 | [6 empty] | 0 |  |  |  | 0 | 0 | 0 | 0 | 36 | 36 | 36 | Uchrg | 109.2 | V
| Inom, A | 13.41 |  |  |  | 2025-01-03 |  |  | 0 |  |  |  | 0 | 0 | 0 | 0 | 36 | 36 | 36 | Ichrg | 18.5 | A
[6 empty] | 2025-02-03 |  |  | 0 |  |  |  | 0 | 0 | 0 | 0 | 36 | 36 | 36 | Ichrg max | 40 | A
[9 empty] | 0 |  |  |  | 0 | 0 | 0 | 0 | 36 | 36 | 36 | Idisc | 18.5 | A
Параметри інвертора | [5 empty] | 2025-01-04 |  |  | 0 |  |  |  | 0 | 0 | 0 | 0 | 36 | 36 | 36 | Idisc max | 40 | A
SUN-80K-SG02HP3-EU-EM6 (3ф гибрид 80 квт) | [5 empty] | 2025-02-04 |  |  | 0 |  |  |  | 0 | 0 | 0 | 0 | 36 | 36 | 36 | string max | 4 | pcs
P AC, kW |  | 80 | [6 empty] | 0 |  |  |  | 0 | 0 | 0 | 0 | 36 | 36 | 36 | Pmax | 1.776 | kW
U DC start, V |  | 180 | [6 empty] | 0 |  |  |  | 0 | 0 | 0 | 0 | 36 | 36 | 36 | Discharge | 10 | %
Umin MPPT, V |  | 150 | [6 empty] | 0 |  |  |  | 0 | 0 | 0 | 0 | 36 | 36 | 36 | Capacity | 37 | Ah
Unom, V |  | 650 | [6 empty] | 0 |  |  |  | 0 | 0 | 0 | 0 | 36 | 36 | 36
Umax MPPT, V |  | 850 | [6 empty] | 0 |  |  |  | 0 | 0 | 0 | 0 | 36 | 36 | 36
U DC max, V |  | 1000 | [6 empty] | 0 |  |  |  | 0 | 0 | 0 | 0 | 36 | 36 | 36
MPPT _ STRING |  | 6 | 12 | [5 empty] | 0 |  |  |  | 0 | 0 | 0 | 0 | 36 | 36 | 36 | Расчёты по аккумулятору
I тр1, A |  | 36 | [6 empty] | 0 |  |  |  | 0 | 0 | 0 | 0 | 36 | 36 | 36 | В стринге | 2 | pcs
Isc тр1, A |  | 54 | [6 empty] | 0 |  |  |  | 0 | 0 | 0 | 0 | 36 | 36 | 36 | U str | 192 | V
I тр2, A |  | 36 | [6 empty] | 0 |  |  |  | 0 | 0 | 0 | 0 | 36 | 36 | 36 | N str parall. | 1 | pcs
Isc тр2, A |  | 54 | [6 empty] | 0 |  |  |  | 0 | 0 | 0 | 0 | 36 | 36 | 36 | Capacity | 7.104 | kWh
I тр3, A |  | 36 | [6 empty] | 0 |  |  |  | 0 | 0 | 0 | 0 | 36 | 36 | 36 | Capacity | 37 | Ah
Isc тр3, A |  | 54 | [6 empty] | 0 |  |  |  | 0 | 0 | 0 | 0 | 36 | 36 | 36
U АКБ min, V |  | 160 | [6 empty] | 0 |  |  |  | 0 | 0 | 0 | 0 | 36 | 36 | 36
U АКБ max, V |  | 1000 | [6 empty] | 0 |  |  |  | 0 | 0 | 0 | 0 | 36 | 36 | 36 | Оценка стоимости АКБ
I charge, A |  | 80+80 | [6 empty] | 0 |  |  |  | 0 | 0 | 0 | 0 | 36 | 36 | 36 | курс у.е. | 41 | грн/$
I discharge, A |  | 80+80 | [6 empty] | 0 |  |  |  | 0 | 0 | 0 | 0 | 36 | 36 | 36 | цена АКБ | 195 | грн
[9 empty] | 0 |  |  |  | 0 | 0 | 0 | 0 | 36 | 36 | 36 | емкость | 50 | Ач
N: | 30 | шт. | [6 empty] | 0 |  |  |  | 0 | 0 | 0 | 0 | 36 | 36 | 36 | напряжение | 3.7 | В
Р: | 17700 | Вт | [6 empty] | 0 |  |  |  | 0 | 0 | 0 | 0 | 36 | 36 | 36 | энергия | 185 | Втч
70С | U min, V | 1171.5 | [6 empty] | 0 |  |  |  | 0 | 0 | 0 | 0 | 36 | 36 | 36
25С | U nom, V | 1320 | [6 empty] | 0 |  |  |  | 0 | 0 | 0 | 0 | 36 | 36 | 36 | цена 1 кВтч: | 26 | $
- 25C | U max, V | 1748.25 | [6 empty] | 0 |  |  |  | 0 | 0 | 0 | 0 | 36 | 36 | 36 |  | 1055 | грн
Заповнюється власноруч
конец листа

## ФЕМ (hidden)
Найменування | Тип (Модель, Марка) | Код | Цена, $ | Pmpp, W | Umpp, V | Inom, A | Uxx, V | Isc, A | kU, %/C | kI, %/C | Fuse, A | Umin, V | Umax, V | Unom, V | Isc max, A | Tmin, C | Tmax, C | КПД, % | Длина | Ширина | Толщина | Площадь | Масса, кг
[16 empty] | -25 | 70
Фотомодуль | AE Solar 1724х1133х35 415W (AE415MD-108) |  | 0 | 415 | 32.12 | 12.92 | 38.67 | 13.67 | -0.275 | 0.045 | 25 | 28.1452 | 43.9871 | 32.12 | 13.9468 |  |  | 21.25 | 1.724 | 1.133 | 0.035 | 1.9533
Фотомодуль | AE Solar 1724x1133x30 430W (AE430CMD-108) |  | 0 | 430 | 32.43 | 13.26 | 38.26 | 14.17 | -0.25 | 0.046 | 25 | 28.7816 | 43.0425 | 32.43 | 14.4633 |  |  | 22.01 | 1.724 | 1.133 | 0.03 | 1.9533
Фотомодуль | AE Solar 1722x1134x30 430W (AE430CMD-108BDE)_Full Black |  | 0 | 430 | 32.43 | 13.26 | 38.26 | 14.17 | -0.25 | 0.046 | 25 | 28.7816 | 43.0425 | 32.43 | 14.4633 |  |  | 22.05 | 1.722 | 1.134 | 0.03 | 1.9527
Фотомодуль | AE Solar 1721x1133x30 435W (AE435CMD-108BDS) |  | 0 | 435 | 32.64 | 13.33 | 38.46 | 14.23 | -0.25 | 0.046 | 25 | 28.968 | 43.2675 | 32.64 | 14.5246 |  |  | 22.31 | 1.721 | 1.133 | 0.03 | 1.9499
Фотомодуль | AE Solar 2094х1038х35 450W |  | 0 | 450 | 41.4 | 10.87 | 50 | 11.54 | -0.286 | 0.057 | 20 | 36.0718 | 57.15 | 41.4 | 11.836 |  |  | 20.7 | 2.094 | 1.038 | 0.035 | 2.1736
Фотомодуль | AE Solar 1910x1133x30 480W (AE480CMD-120) |  | 0 | 480 | 35.38 | 13.57 | 42.71 | 14.31 | -0.25 | 0.046 | 25 | 31.3998 | 48.0487 | 35.38 | 14.6062 |  |  | 22.18 | 1.91 | 1.133 | 0.03 | 2.164
Фотомодуль | AE Solar 2094х1133х35 505W |  | 0 | 505 | 39.27 | 12.86 | 46.93 | 13.62 | -0.275 | 0.045 | 25 | 34.4103 | 53.3829 | 39.27 | 13.8958 |  |  | 21.29 | 2.094 | 1.133 | 0.035 | 2.3725
Фотомодуль | AE Solar 2278х1133х35 550W (AE550MD-144) |  | 0 | 550 | 42.57 | 12.92 | 51.44 | 13.67 | -0.275 | 0.045 | 25 | 37.302 | 58.513 | 42.57 | 13.9468 |  |  | 21.31 | 2.278 | 1.133 | 0.035 | 2.581
Фотомодуль | AE Solar 2278х1133х30 580W (AE580CMD-144) |  | 0 | 580 | 43.04 | 13.49 | 50.86 | 14.4 | -0.25 | 0.045 | 25 | 38.198 | 57.2175 | 43.04 | 14.6916 |  |  | 22.47 | 2278 | 1133 | 30 | 2.581 | 26.5
Фотомодуль | AE Solar 2278х1133х30 585W (AE CMD-144BDS) |  | 0 | 585 | 43.14 | 13.56 | 51.83 | 14.47 | -0.25 | 0.046 | 25 | 38.2867 | 58.3088 | 43.14 | 14.7695 |  |  | 22.67 | 2278 | 1133 | 30 | 2.581 | 26.5
Фотомодуль | AE Solar 2382х1133х30 615W (AE CMER-132BDS) |  | 0 | 615 | 41.1 | 14.96 | 49.3 | 15.99 | -0.24 | 0.04 | 30 | 36.6612 | 55.216 | 41.1 | 16.2778 |  |  | 22.79 | 2382 | 1133 | 30 | 2.6988 | 33.7
Фотомодуль | SunPower 1690х1160х35 365W Performance 3 BLK |  | 0 | 365 | 34.7 | 10.53 | 41.8 | 11.22 | -0.28 | 0.06 | 20 | 30.3278 | 47.652 | 34.7 | 11.5229 |  |  | 18.6 | 1.69 | 1.16 | 0.035 | 1.9604
Фотомодуль | SunPower 1690х1160х35 370W Performance 3 |  | 0 | 370 | 35.1 | 10.55 | 42.6 | 11.24 | -0.28 | 0.06 | 20 | 30.6774 | 48.564 | 35.1 | 11.5435 |  |  |  | 1.69 | 1.16 | 0.035 | 1.9604
Фотомодуль | SunPower 1690х1046х40 375W Maxeon 3 BLK |  | 0 | 375 | 62.5 | 6 | 74.9 | 6.52 | -0.236 | 0.058 | 20 | 55.8625 | 83.7382 | 62.5 | 6.6902 |  |  | 21.2 | 1.69 | 1.046 | 0.04 | 1.7677
Фотомодуль | SunPower 1690х1046х40 400W (SPR-MAX3-400-COM) Maxeon 3 |  | 0 | 400 | 66 | 6.07 | 75.4 | 6.57 | -0.236 | 0.058 | 20 | 58.9908 | 84.2972 | 66 | 6.7415 |  |  | 22.6 | 1.69 | 1.046 | 0.04 | 1.7677
Фотомодуль | SunPower 1808х1086х30 405W (SPR-P6-405-BLK) |  | 0 | 405 | 29.6 | 13.7 | 35.7 | 14.6 | -0.27 | 0.04 | 25 | 26.0036 | 40.5195 | 29.6 | 14.8628 |  |  | 20.6 | 1.808 | 1.086 | 0.03 | 1.9635
Фотомодуль | SunPower 2066х998х40 415W (SPR-P3-415-COM) Performance 3 |  | 0 | 415 | 45 | 9.22 | 54.1 | 9.9 | -0.29 | 0.05 | 18 | 39.1275 | 61.9445 | 45 | 10.1227 |  |  | 20.1 | 2.066 | 0.998 | 0.04 | 2.0619
Фотомодуль | SunPower 2047х1039х35 450W (SPR-MAX6-450-COM) Maxeon 6 |  | 0 | 450 | 42.8 | 10.52 | 52.4 | 11.51 | -0.239 | 0.057 | 20 | 38.1969 | 58.6618 | 42.8 | 11.8052 |  |  | 21.2 | 2.047 | 1.039 | 0.035 | 2.1268
Фотомодуль | SunPower 2066х1160х35 475W |  | 0 | 475 | 44.4 | 10.71 | 53.6 | 11.45 | -0.28 | 0.06 | 20 | 38.8056 | 61.104 | 44.4 | 11.7591 |  |  | 19.8 | 2.066 | 1.16 | 0.035 | 2.3966
Фотомодуль | SunPower 2185х1092х35 505W (SPR-P6-505-COMS-BF) |  | 0 | 505 | 36.4 | 13.88 | 43.3 | 15.5 | -0.26 | 0.05 | 25 | 32.1412 | 48.929 | 36.4 | 15.8488 |  |  | 21.2 | 2.185 | 1.092 | 0.035 | 2.386
Фотомодуль | SunPower 2384х1092х35 545W (SPR-P6-545-COM-M-BF) |  | 0 | 545 | 39.3 | 13.87 | 47.4 | 14.81 | -0.26 | 0.05 | 25 | 34.7019 | 53.562 | 39.3 | 15.1432 |  |  | 20.9 | 2.384 | 1.092 | 0.035 | 2.6033
Фотомодуль | Jinko 2278х1134х30 580W (JKM580N-72HL4-BDV) |  | 0 | 580 | 43.88 | 13.38 | 52.31 | 14.01 | -0.25 | 0.045 | 30 | 38.9435 | 58.8488 | 43.88 | 14.2937 |  |  | 22.45 | 2278 | 1134 | 30 | 2.5833 | 31
Фотомодуль | Altek 1650x992x40 250W (ALM-250P) |  | 0 | 250 | 31.73 | 7.88 | 37.58 | 8.49 | -0.35 | 0.06 | 10 | 26.7325 | 44.1565 | 31.73 | 8.7192 |  |  | 19 | 1.65 | 0.992 | 0.04 | 1.6368
Фотомодуль | EGING PV 1674х990х35 325W (EG-325M60-HC ) |  | 0 | 325 | 33.97 | 9.57 | 40.58 | 10.03 | -0.32 | 0.039 | 15 | 29.0783 | 47.0728 | 33.97 | 10.206 |  |  | 19.26 | 1.674 | 0.99 | 0.035 | 1.6573
Фотомодуль | SCHUCO 1100x1300 71.6W |  | 0 | 71 | 65.75 | 1.08 | 93.96 | 1.41 | -0.25 | 0.05 | 3 | 58.3531 | 105.705 | 65.75 | 1.4417 |  |  | 8.8 | 1.1 | 1.3 | 0.035 | 1.43 | 26
Фотомодуль | SUNOVA 2279х1134х35 550W (SS-550-72MDH) |  | 0 | 550 | 40.83 | 13.48 | 49.6 | 14.04 | -0.28 | 0.048 | 25 | 35.6854 | 56.544 | 40.83 | 14.3433 |  |  | 21.28 | 2.279 | 1.134 | 0.035 | 2.5844
Фотомодуль | ULICA 310W (UL-310M-60) |  | 0 | 310 | 32.9 | 9.42 | 40.4 | 9.83 | -0.29 | 0.049 | 15 | 28.6065 | 46.258 | 32.9 | 10.0468 |  |  | 18.94 | 1.65 | 0.992 | 0.035 | 1.6368
Фотомодуль | DAH Solar 1680х995х35 280W (HCP60-280) |  | 0 | 280 | 32.3 | 8.67 | 39.3 | 9.2 | -0.32 | 0.05 | 20 | 27.6488 | 45.588 | 32.3 | 9.407 |  |  |  | 1.68 | 0.995 | 0.035 | 1.6716
Фотомодуль | Vertex 2384х1096х35 530W bifacial |  | 0 | 530 | 31 | 17.11 | 37.3 | 18.19 | -0.25 | 0.04 | 35 | 27.5125 | 41.9625 | 31 | 18.5174 |  |  |  | 2.384 | 1.096 | 0.035 | 2.6129
Фотомодуль | Vertex 2384х1303х35 635W bifacial |  | 0 | 635 | 37.1 | 17.5 | 44.9 | 18.21 | -0.25 | 0.04 | 20 | 32.9263 | 50.5125 | 37.1 | 18.5378 |  |  |  | 2.384 | 1.303 | 0.035 | 3.1064
Фотомодуль | Leapton 1724х1134х30 400W (LP182*182-M-54-MH) |  | 0 | 400 | 30.8 | 12.94 | 36.9 | 13.6 | -0.28 | 0.05 | 25 | 26.9192 | 42.066 | 30.8 | 13.906 |  |  |  | 1.724 | 1.134 | 0.03 | 1.955
Фотомодуль | AbiSolar AB370-60MHC 1765х1048х35 375W |  | 0 | 375 | 34.2 | 10.96 | 41.5 | 11.53 | -0.33 | 0.049 | 20 | 29.1213 | 48.3475 | 34.2 | 11.7842 |  |  |  | 1.765 | 1.048 | 0.035 | 1.8497
Фотомодуль | AbiSolar AB455-72MHC 2108х1048х35 455W |  | 0 | 455 | 41.1 | 11.07 | 49.9 | 11.64 | -0.33 | 0.049 | 20 | 34.9967 | 58.1335 | 41.1 | 11.8967 |  |  |  | 2.108 | 1.048 | 0.035 | 2.2092
Фотомодуль | AbiSolar AB460-72MHC 2108х1048х35 460W |  | 0 | 460 | 41.2 | 11.17 | 50 | 11.74 | -0.33 | 0.049 | 20 | 35.0818 | 58.25 | 41.2 | 11.9989 |  |  |  | 2.108 | 1.048 | 0.035 | 2.2092
Фотомодуль | Trina Solar 2102х1040х35 450W (TSM-DE17M(II)) |  | 0 | 450 | 41 | 10.98 | 49.6 | 11.53 | -0.26 | 0.04 | 20 | 36.203 | 56.048 | 41 | 11.7375 |  |  |  | 2.102 | 1.04 | 0.035 | 2.1861
Фотомодуль | Trina Solar 1754х1096х30 400W (TSM-DE09.08) |  | 0 | 400 | 34.2 | 11.7 | 41.28 | 12.28 | -0.25 | 0.04 | 20 | 30.3525 | 46.44 | 34.2 | 12.501 |  |  |  | 1.754 | 1.096 | 0.03 | 1.9224
Фотомодуль | Trina Solar 2384х1096х35 540W (TSM-DE19) |  | 0 | 540 | 31.2 | 17.33 | 37.5 | 18.41 | -0.25 | 0.04 | 30 | 27.69 | 42.1875 | 31.2 | 18.7414 |  |  |  | 2.384 | 1.096 | 0.035 | 2.6129
Фотомодуль | Longi 2094х1038х35 455W |  | 0 | 455 | 41.7 | 10.92 | 49.5 | 11.66 | -0.29 | 0.06 | 20 | 36.2582 | 56.6775 | 41.7 | 11.9748 |  |  | 20.9 | 2.094 | 1.038 | 0.035 | 2.1736
Фотомодуль | Longi 2094х1038х35 455W (LR4-72HPH-455M) |  | 0 | 455 | 41.7 | 10.92 | 49.5 | 11.66 | -0.27 | 0.048 | 20 | 36.6335 | 56.1825 | 41.7 | 11.9119 |  |  | 20.9 | 2.094 | 1.038 | 0.035 | 2.1736
Фотомодуль | Longi 2094х1038х35 455W (актуальный) |  | 0 | 455 | 41.7 | 10.92 | 49.5 | 11.66 | -0.265 | 0.05 | 20 | 36.7273 | 56.0588 | 41.7 | 11.9223 |  |  | 20.9 | 2.094 | 1.038 | 0.035 | 2.1736
Фотомодуль | Longi 2278x1134x35 580W (LR5-72HTH-580M) |  |  | 580 | 44.06 | 13.17 | 52.21 | 14.2 | -0.23 | 0.05 | 25 | 39.4998 | 58.2141 | 44.06 | 14.5195 |  |  | 22.5 | 2278 | 1134 | 35 |  | 27.5
Фотомодуль | Longi 2278x1134x35 580W (LR5-72HGD-580M) |  |  | 580 | 43.42 | 13.42 | 51.42 | 14.22 | -0.23 | 0.045 | 30 | 38.926 | 57.3333 | 43.42 | 14.508 |  |  | 22.8 | 2278 | 1134 | 30 |  | 31.8
Фотомодуль | JaSolar 2000х991х40 325W |  | 0 | 325 | 37.48 | 8.68 | 45.3 | 9.14 | -0.3 | 0.054 | 20 | 32.4202 | 52.095 | 37.48 | 9.3621 |  |  | 16.4 | 2 | 0.991 | 0.04 | 1.982
Фотомодуль | JaSolar 1722х1134х30 405W (JAM54S30-405/MR) |  | 0 | 405 | 31.21 | 12.98 | 37.23 | 13.87 | -0.275 | 0.045 | 25 | 27.3478 | 42.3491 | 31.21 | 14.1509 |  |  | 20.7 | 1.722 | 1.134 | 0.03 | 1.9527
Фотомодуль | JaSolar 1722х1134х30 420W (JAM54S30-420/GR) |  | 0 | 420 | 31.8 | 13.21 | 37.58 | 14.1 | -0.275 | 0.045 | 25 | 27.8648 | 42.7473 | 31.8 | 14.3855 |  |  | 21.5 | 1.722 | 1.134 | 0.03 | 1.9527
Фотомодуль | JaSolar 2128х1052х40 455W |  | 0 | 455 | 41.82 | 10.88 | 49.85 | 11.41 | -0.272 | 0.044 | 20 | 36.7012 | 56.6296 | 41.82 | 11.6359 |  |  | 20.4 | 2.128 | 1.052 | 0.04 | 2.2387
Фотомодуль | JaSolar 2112х1052х35 455W (актуальный) |  | 0 | 455 | 41.82 | 10.88 | 49.85 | 11.41 | -0.272 | 0.044 | 20 | 36.7012 | 56.6296 | 41.82 | 11.6359 |  |  | 20.5 | 2.112 | 1.052 | 0.035 | 2.2218
Фотомодуль | JaSolar 2094х1134х35 495W |  | 0 | 495 | 37.17 | 12.97 | 45.46 | 13.86 | -0.275 | 0.045 | 25 | 32.5702 | 51.7107 | 37.17 | 14.1407 |  |  |  | 2.094 | 1.134 | 0.035 | 2.3746
Фотомодуль | JaSolar 2285х1134х35 530W bifacial |  | 0 | 530 | 41.3 | 12.83 | 49.3 | 13.72 | -0.275 | 0.045 | 30 | 36.1891 | 56.0787 | 41.3 | 13.9978 |  |  |  | 2.285 | 1.134 | 0.035 | 2.5912
Фотомодуль | JaSolar 2279х1134х35 540W (JAM72S30-540/MR) |  | 0 | 540 | 41.64 | 12.97 | 49.6 | 13.86 | -0.275 | 0.045 | 25 | 36.4871 | 56.42 | 41.64 | 14.1407 |  |  | 20.9 | 2.279 | 1.134 | 0.035 | 2.5844
Фотомодуль | JaSolar 2278х1134х30 560W (JAM72D40-560/GB) |  | 0 | 560 | 42.4 | 13.21 | 50.7 | 15.22 | -0.26 | 0.046 | 30 | 37.4392 | 57.291 | 42.4 | 15.5351 |  |  | 21.7 | 2.278 | 1.134 | 0.03 | 2.5833
Фотомодуль | JaSolar 2278х1135х30 570W (JAM72D40 570/MB) BIFACIAL |  | 0 | 570 | 42.7 | 13.35 | 51 | 14.23 | -0.26 | 0.046 | 30 | 37.7041 | 57.63 | 42.7 | 14.5246 |  |  | 22.1 | 2.278 | 1.134 | 0.03 | 2.5833
0
Фотомодуль | Risen 1685х992х35 320W | low V | 0 | 320 | 33.7 | 9.5 | 40 | 10.1 | -0.29 | 0.05 | 20 | 29.3022 | 45.8 | 33.7 | 10.3272 |  |  | 19.1 | 1.685 | 0.992 | 0.035 | 1.6715
Фотомодуль | Risen 1956х992х40 320W | high V | 0 | 320 | 37.3 | 8.6 | 45.7 | 9.15 | -0.32 | 0.05 | 15 | 31.9288 | 53.012 | 37.3 | 9.3559 |  |  | 16.5 | 1.956 | 0.992 | 0.04 | 1.9404
Фотомодуль | Risen 1685x992x35 320W (RSM-120-6-320M) |  | 0 | 320 | 33.7 | 9.5 | 40 | 10.1 | -0.29 | 0.05 | 20 | 29.3022 | 45.8 | 33.7 | 10.3272 |  |  | 19.1 | 1685 | 992 | 35 | 1.6715 | 19
Фотомодуль | Risen 1689x996x35 330W (RSM-120-6-330M) |  | 0 | 330 | 34.64 | 11.7 | 41.6 | 12.4 | -0.25 | 0.04 | 20 | 30.743 | 46.8 | 34.64 | 12.6232 |  |  | 21.1 | 1.754 | 1.096 | 0.03 | 1.9224
Фотомодуль | Risen 1852х996х35 380W |  | 0 | 380 | 37.8 | 10.07 | 44.4 | 10.68 | -0.29 | 0.05 | 20 | 32.8671 | 50.838 | 37.8 | 10.9203 |  |  |  | 1.852 | 0.996 | 0.035 | 1.8446
Фотомодуль | Risen 1754х1096х30 405W |  | 0 | 405 | 34.64 | 11.7 | 41.6 | 12.4 | -0.25 | 0.04 | 20 | 30.743 | 46.8 | 34.64 | 12.6232 |  |  | 21.1 | 1.754 | 1.096 | 0.03 | 1.9224
Фотомодуль | Risen 2178х996х35 450W |  | 0 | 450 | 44 | 10.24 | 52.82 | 10.84 | -0.29 | 0.05 | 15 | 38.258 | 60.4789 | 44 | 11.0839 |  |  | 21 | 2.178 | 0.996 | 0.035 | 2.1693
Фотомодуль | Risen Energy 450W (RSM156-6-450M JAGER Plus 9BB) |  | 0 | 450 | 41.3 | 10.9 | 49.7 | 11.5 | -0.29 | 0.05 | 20 | 35.9104 | 56.9065 | 41.3 | 11.7587 |  |  | 20.4 | 2.108 | 1.048 | 0.04 | 2.2092
Фотомодуль | Risen Energy 450W (RSM156-6-440M Half-cell 9BB) |  | 0 | 450 | 43.9 | 10.15 | 52.7 | 10.77 | -0.29 | 0.05 | 20 | 38.1711 | 60.3415 | 43.9 | 11.0123 |  |  | 20.5 | 2.178 | 0.996 | 0.04 | 2.1693
Фотомодуль | Risen 2108х1048х35 450W (RSM144-7-450M) |  | 0 | 450 | 41.3 | 10.9 | 49.7 | 11.5 | -0.29 | 0.05 | 20 | 35.9104 | 56.9065 | 41.3 | 11.7587 |  |  | 20.4 | 2108 | 1048 | 35 | 2.2092 | 25
Фотомодуль | Risen 2384х1096х35 540W (RSM110-8-540M) |  | 0 | 540 | 31.5 | 17.17 | 37.8 | 18.18 | -0.25 | 0.04 | 30 | 27.9563 | 42.525 | 31.5 | 18.5072 |  |  | 20.7 | 2.384 | 1.096 | 0.035 | 2.6129
Фотомодуль | Risen 2384х1096х35 545W (RSM110-8-545M) |  | 0 | 545 | 31.66 | 17.22 | 38.2 | 18.23 | -0.25 | 0.04 | 30 | 28.0983 | 42.975 | 31.66 | 18.5581 |  |  | 20.9 | 2.384 | 1.096 | 0.035 | 2.6129
Фотомодуль | Risen 2172х1303х35 595W |  | 0 | 595 | 34.5 | 17.25 | 41.4 | 18.26 | -0.25 | 0.04 | 30 | 30.6187 | 46.575 | 34.5 | 18.5887 |  |  | 21 | 2.172 | 1.303 | 0.035 | 2.8301
Фотомодуль | Hanersun 2278x1134x30 590W (HN18N-72HT) |  | 0 | 590 | 43.8 | 13.59 | 52 | 14.41 | -0.23 | 0.045 | 30 | 39.2667 | 57.98 | 43.8 | 14.7018 |  |  | 23 | 2.278 | 1.134 | 0.03 | 2.5833 | 31.5
Фотомоудуль | Hyundai 1762x1134x30 450W (HiT-H450CE-BF) |  | 0 | 450 | 30.94 | 14.71 | 36.82 | 15.64 | -0.24 | 0.04 | 30 | 27.5985 | 41.2384 | 30.94 | 15.9215 |  |  | 23.02 | 1.762 | 1.134 | 0.03 | 1.9981 | 21.8
Фотомодуль | DHN 2384x1303x30 710W (DHN-66Y18/DG) |  | 0 | 710 | 40.4 | 17.59 | 48.3 | 18.59 | -0.229 | 0.05 | 35 | 36.2368 | 53.8304 | 40.4 | 19.0083 |  |  | 23.2 | 2.384 | 1.303 | 0.03 | 3.1064 | 36.7
Фотомодуль | DHN 2278x1134x30 590W (DHN-72X16/DG) |  | 0 | 590 | 44 | 13.41 | 51.8 | 14.26 | -0.25 | 0.046 | 30 | 39.05 | 58.275 | 44 | 14.5552 |  |  | 22.84 | 2.278 | 1.133 | 0.03 | 2.581 | 30.8
конец листа

## Інвертор (hidden)
Наименование | Тип (Модель, Марка) | Код | Цена, $ | P AC, kW | P DC, kW | U DC max, V | Unom, V | U DC start, V | Umin MPPT, V | Umax MPPT, V | I тр1, A | Isc тр1, A | I тр2, A | Isc тр2, A | I тр3, A | Isc тр3, A | MPPT, pcs | STRING, pcs | U АКБ min, V | U АКБ max, V | Iзар., А | Iразр., А | Рзар/разр., кВт
| - |  | 0
Инвертор | Fronius 15.0-3-M | 8 | 0 | 15 | 2021-05-22 | 1000 | 600 | 200 | 320 | 800 | 33 | 49.5 |  |  |  |  | 2 | 6
Инвертор | Fronius 10.0-3-M | 2 | 0 | 10 | 15 | 1000 | 600 | 200 | 270 | 800 | 27 | 40.5 |  |  |  |  | 2 | 6
Инвертор | Fronius 20.0-3-M | 13 | 0 | 20 | 30 | 1000 | 600 | 200 | 420 | 800 | 33 | 49.5 |  |  |  |  | 2 | 6
Инвертор | Fronius TAURO 50-3-P | 19 | 0 | 50 | 75 | 1000 | 600 | 200 | 400 | 870 | 36 | 72 |  |  |  |  | 3 | 3
Инвертор | Fronius TAURO ECO 50-3-P | 20 | 0 | 50 | 75 | 1000 | 650 | 650 | 580 | 930 | 75 | 125 |  |  |  |  | 1 | 2
Инвертор | Fronius Sumo 6.0-3-m | 25 | 0 | 6 | 12 | 1000 | 595 | 200 | 150 | 800 | 16 | 24 |  |  |  |  | 2 | 4
Инвертор | Fronius Eco 27.0-3-S | 49 | 0 | 27 | 38 | 1000 | 650 | 650 | 580 | 850 | 47.7 | 71.6 |  |  |  |  | 1 | 6
Инвертор | Fronius Sumo 5.0-3-m | 52 | 0 | 5 | 10 | 1000 | 595 | 200 | 150 | 800 | 16 | 24 |  |  |  |  | 2 | 4
Инвертор | Primo GEN 24 5.0 Plus (гибридный) | 55 | 0 | 5 | 7.5 | 600 | 400 | 80 | 80 | 600 | 12 | 18 |  |  |  |  | 2 | 2 | 155 | 455 | 22 | 22
Инвертор | Solis 30k-4G-DC (старая модель) | 1 old | 0 | 30 | 39 | 1000 | 600 | 200 | 200 | 800 | 18 | 23.4 |  |  |  |  | 4 | 8
Инвертор | Solis-10K-4G | 11 | 0 | 10 | 12 | 1000 | 600 | 180 | 160 | 850 | 11 | 2021-02-17 |  |  |  |  | 2 | 4
Инвертор | Solis-8K-4G 3р | 12 | 0 | 8 | 2021-06-09 | 1000 | 600 | 180 | 160 | 850 | 11 | 2021-02-17 |  |  |  |  | 2 | 4
Инвертор | Solis RHI-3P10K-HVES-5G | 7 | 0 | 10 | 16 | 1000 | 600 | 160 | 200 | 850 | 26 | 39 |  |  |  |  | 2 | 4 | 160 | 600 | 25 | 25 | 10
Инвертор | Solis-3P20K-4G | 14 | 0 | 20 | 25 | 1000 | 600 | 180 | 160 | 850 | 22 | 34.3 |  |  |  |  | 2 | 8
Инвертор | Solis S5-GR1P-5K (сетевой) | 17 | 0 | 5 | 2021-08-05 | 600 | 330 | 120 | 90 | 520 | 2021-05-12 | 2021-02-17 |  |  |  |  | 2 | 2
Инвертор | Solis-3Р15K-4G-DC | 22 | 0 | 15 | 18 | 1000 | 600 | 180 | 160 | 850 | 22 | 34.3 |  |  |  |  | 2 | 4
Инвертор | Solis S5-GR1P5K сетевой 1ф | 51 | 0 | 5 | 5.8 | 600 | 330 | 120 | 90 | 520 | 12.5 | 17.2 |  |  |  |  | 2 | 2
Инвертор | Solis RAI-3K-48ES-5G (1ф ИБП) | 66 | 0 | 3 | [14 empty] | 42 | 58 | 60 | 60 | 2.88
Инвертор | Solis RHI-5K-48ES-5G | 6 | 0 | 5 | 8 | 600 | 330 | 120 | 90 | 520 | 11 | 17 |  |  |  |  | 2 | 2 | 42 | 58 | 100 | 100 | 5
Инвертор | Solis 30k-5G | 1 | 0 | 30 | 39 | 1100 | 600 | 180 | 200 | 1000 | 26 | 40 |  |  |  |  | 3 | 6
Инвертор | Solis 25k-5G | 10 | 0 | 25 | 33 | 1100 | 600 | 180 | 200 | 1000 | 26 | 40 |  |  |  |  | 3 | 6
Инвертор | Solis S5-EH1P5K-L (1ф ГИБРИД) | 58 | 0 | 5 | 6.5 | 600 | 330 | 120 | 90 | 520 | 15 | 22.5 |  |  |  |  | 2 | 2 | 42 | 58 | 100 | 100 | 5
Инвертор MPPT | AX-M 1000-24 (1000VA, 800W, BAT24V) | 27 | 0 | 0.8 | 0.6 | 145 | 115 | 17 | 30 | 115 | 60
Инвертор MPPT | AX-M 2000-24 (2000VA, 1600W, BAT24V) | 28 | 0 | 1.6 | 0.6 | 145 | 115 | 17 | 30 | 115 | 60
Инвертор MPPT | AX-M 3000-24 (3000VA, 2400W, BAT24V) | 29 | 0 | 2.4 | 0.6 | 145 | 115 | 17 | 30 | 115 | 60
Инвертор MPPT | AX-M 3000-48 (3000VA, 2400W, BAT48V) | 30 | 0 | 2.4 | 0.9 | 145 | 115 | 34 | 60 | 115 | 60
Инвертор MPPT | AX-M1 4000-48 (4000VA, 4000W, BAT48V) | 31 | 0 | 4 | 4 | 145 | 115 | 34 | 60 | 115 | 60
Инвертор MPPT | AX-M1 5000-24 (5000VA, 5000W, BAT24V) | 32 | 0 | 5 | 4 | 145 | 115 | 17 | 30 | 115 | 60
Инвертор MPPT | AX-M1 5000-48 (5000VA, 5000W, BAT48V) | 33 | 0 | 5 | 4 | 145 | 115 | 34 | 60 | 115 | 60
Инвертор MPPT | AX-M2 5000-48 (5000VA, 5000W, BAT48V) | 34 | 0 | 5 | 4 | 145 | 115 | 34 | 60 | 115 | 60
Инвертор MPPT | AX-P 2000-24 (2000VA, 1600W, BAT24V) | 35 | 0 | 1.6 | 1.5 | 145 | 115 | 17 | 30 | 115 | 60
Инвертор MPPT | AX-P 2000-48 (2000VA, 1600W, BAT48V) | 36 | 0 | 1.6 | 3 | 145 | 115 | 34 | 60 | 115 | 60
Инвертор MPPT | AX-P1 3000-24 (3000VA, 3000W, BAT24V) | 37 | 0 | 3 | 1.5 | 145 | 115 | 17 | 30 | 115 | 60
Инвертор MPPT | AX-P1 3000-48 (3000VA, 3000W, BAT48V) | 38 | 0 | 3 | 3 | 145 | 115 | 34 | 60 | 115 | 60
Инвертор PWM | AX-K1 1000-12 (1000VA, 1000W, BAT12V) | 40 | 0 | 1 | 0.6 | 145 | 115 | 17 | 30 | 115 | 60
Инвертор PWM | AX-K1 2000-24 (2000VA, 2000W, BAT24V) | 41 | 0 | 2 | 1.2 | 145 | 115 | 17 | 30 | 115 | 60
Инвертор PWM | AX-K1 3000-24 (3000VA, 3000W, BAT24V) | 42 | 0 | 3 | 1.2 | 145 | 115 | 17 | 30 | 115 | 60
Инвертор PWM | AX-K1 4000-48 (4000VA, 4000W, BAT48V) | 43 | 0 | 4 | 2.4 | 145 | 115 | 34 | 60 | 115 | 60
Инвертор PWM | AX-K1 5000-48 (5000VA, 5000W, BAT48V) | 44 | 0 | 5 | 2.4 | 145 | 115 | 34 | 60 | 115 | 60
Инвертор | Axpert VM IV 5600-48 (5кВт, гибрид 1ф) | 48 | 0 | 5 | 6 | 500 | 360 | 120 | 120 | 450 | 18 | 18 |  |  |  |  | 1 | 1 | 42 | 64 | 100 | 100 | 4
Инвертор | InfiniSolar V II-3kW (3кВт, гибрид 1ф) | 47 | 0 | 3 | 3 | 450 | 360 | 120 | 225 | 430 | 18 | 18 |  |  |  |  | 1 | 1 | 42 | 64 | 82 | 82 | 3
Инвертор | Axioma ISMPPT-BFP 5000 (5кВт, гибрид 1ф) | 46 | 0 | 5 | 5 | 450 | 330 | 120 | 120 | 430 | 18 | 18 |  |  |  |  | 1 | 1 | 42 | 64 |  |  | 5
Инвертор | PIP5048MSD (5кВт, гибрид 1ф) | 50 | 0 | 5 | 6.4 | 145 | 60 | 48 | 40 | 145 | 117 | 120 |  |  |  |  | 1 | 1 | 42 | 58 | 60 | 60 | 5
Инвертор | PS 5kVA (5кВт, гибрид 1ф _ 36-105V_50A) | 50-A | 0 | 5 | 6.4 | 105 | 48 | 36 | 36 | 105 | 50 | 50 |  |  |  |  | 1 | 1 | 42 | 58 | 60 | 60 | 5
Инвертор | LogicPower LPY-C-PSW-2000VA-MPPT24V | 56 | 0 | 2 | 3 | 50 | 24 | 24 | 24 | 50 | 60 | 60 |  |  |  |  | 2 | 1 | 24 | 24 | 60 | 60
Инвертор | Axioma Energy ISMPPT 3000 (3кВт, гибрид 1ф) | 57 | 0 | 3 | 3 | 100 | 60 | 30 | 30 | 80 | 40 | 40 |  |  |  |  | 1 | 1 | 22 | 26 |  |  | 1.5
Инвертор | GROWATT 30000TL3-S | 23 | 0 | 30 | 33 | 1000 | 600 | 200 | 450 | 800 | 34 | [5 empty] | 2 | 8
Инвертор | POWMR 5 kW (1ф гибрид) | 61 | 0 | 5 | 5 | 500 | 350 | 120 | 120 | 450 | 18 | 18 |  |  |  |  | 1 | 2 | 42 | 58 |  |  | 3.8
Инвертор | TOMMATECH 11 kW (1ф гибрид) | 61-11 | 0 | 10 | 11 | 500 | 350 | 110 | 90 | 450 | 12 | 12 |  |  |  |  | 2 | 2 | 42 | 58 | 120 | 120 | 11
Инвертор | SMA STP10000TL-20 | 62 | 0 | 10 | 10 | 1000 | 610 | 370 | 370 | 800 | 2023-10-18 | 25-15 |  |  |  |  | 2 | 2
Инвертор | TL-5000 48V 60A MPPT 65-150V | Alex | 0 | 5 | 3.2 | 150 | 120 | 65 | 65 | 150 | 30 | 30 |  |  |  |  | 1 | 1 | 42 | 58 | 60 | 60 | 3.2
Инвертор | Stromherz S-20K-40А-3Р-ESS-UA (гибрид 3ф) | 73 | 0 | 20 | 20 | 1000 | 650 | 135 | 200 | 950 | 30 | 40 |  |  |  |  | 2 | 4 | 135 | 750 | 40 | 40
Инвертор | Afore AF5K-SL (5кВт, гибрид 1ф) | 53 | 0 | 5 | 7.5 | 550 | 360 | 100 | 80 | 500 | 18.5 | 26 |  |  |  |  | 2 | 2 | 42 | 58 |  |  | 5
Инвертор | LuxPower SNA5000 (5кВт, гибрид 1ф) | 45 | 0 | 5 | 6.4 | 480 | 330 | 100 | 100 | 385 | 13 | 20 |  |  |  |  | 2 | 2 | 42 | 58 |  |  | 5
Инвертор | DEYE SUN-15K-SG05LP3-EU-SM2 (3ф гибрид низьковольт) |  | 0 | 15 | 22.5 | 800 | 550 | 160 | 160 | 650 | 18 | 27 | 18 | 27 | 20 | 30 | 2 | 2+1 | 42 | 58 | 240 | 240 | 11.5
Инвертор | DEYE SUN-15k-SG01HP3-EU-AM2 (3ф гибрид 15 квт) | 71 | 0 | 15 | 16.5 | 1000 | 600 | 180 | 150 | 850 | 26 | 39 | 20 | 30 |  |  | 2 | 3 | 160 | 700 | 37 | 37 | 15
Инвертор | Deye SUN-30K-SG01HP3-EU-BM4 3ф гибрид | 77 | 0 | 30 | 39 | 1000 | 600 | 180 | 150 | 850 | 36 | 55 |  |  |  |  | 3 | 6 | 160 | 800
Инвертор | Deye SUN-50K-SG01HP3-EU-BM4 3ф гибрид | 76 | 0 | 50 | 65 | 1000 | 600 | 180 | 150 | 850 | 36 | 55 |  |  |  |  | 4 | 8 | 160 | 800
Инвертор | DEYE SUN-80K-G (3ф сетевой 80 квт) | 75_4 | 0 | 80 | 104 | 1000 | 600 | 250 | 200 | 850 | 40 | 60 |  |  |  |  | 4 | 16
Инвертор | DEYE SUN-75K-G (3ф сетевой 75 квт) | 75_3 | 0 | 75 | 97.5 | 1000 | 600 | 250 | 200 | 850 | 40 | 60 |  |  |  |  | 4 | 16
Инвертор | DEYE SUN-70K-G (3ф сетевой 70 квт) | 75_2 | 0 | 70 | 91 | 1000 | 600 | 250 | 200 | 850 | 40 | 60 |  |  |  |  | 4 | 16
Инвертор | DEYE SUN-60K-G (3ф сетевой 60 квт) | 75_1 | 0 | 60 | 78 | 1000 | 600 | 250 | 200 | 850 | 40 | 60 |  |  |  |  | 4 | 12
Инвертор | DEYE SUN-20K-SG01HP3-EU-AM2 (3ф гибрид 20 квт) | 74 | 0 | 20 | 26 | 1000 | 600 | 180 | 150 | 850 | 36 | 54 | 20 | 30 |  |  | 2 | 3 | 160 | 700 | 37 | 37
Инвертор | DEYE SUN-30K-SG01HP3-EU-BM3 (3ф гибрид 30 квт) | 71 | 0 | 30 | 39 | 1000 | 600 | 180 | 150 | 850 | 36 | 55 |  |  |  |  | 3 | 6 | 160 | 800 | 50+50 | 50+50
Инвертор | DEYE SUN-12K-SG04LP3 3ф гибрид | 67 | 0 | 12 | 15.6 | 800 | 550 | 150 | 150 | 650 | 13 + 13 | 17 + 17 | 13 | 17 |  |  | 2 | 3 | 42 | 58 | 240 | 240 | 11.5
Инвертор | DEYE SUN-10K-SG01HP3-EU-AM2 3ф гибрид | 63 | 0 | 10 | 13 | 1000 | 600 | 180 | 150 | 850 | 20 | 30 |  |  |  |  | 2 | 2 | 160 | 700 | 37 | 37
Инвертор | DEYE SUN-10K-SG04LP3-EU 3ф гибрид | 64 | 0 | 10 | 13 | 800 | 550 | 150 | 200 | 650 | 26 | 34 | 13 | 20 |  |  | 2 | 3 | 42 | 58 | 210 | 210 | 10
Инвертор | DEYE SUN-10K-SG02LP1-AM3 1ф гибрид | 64 | 0 | 10 | 13 | 500 | 370 | 125 | 150 | 425 | 26 | 44 | 26 | 44 | 26 | 44 | 3 | 2 | 42 | 58 | 220 | 220 | 10
Инвертор | DEYE SUN-8K-SG01LP1-US/EU 1ф гибрид | 65 | 0 | 8 | 10.4 | 500 | 370 | 125 | 150 | 425 | 26 | 44 |  |  |  |  | 2 | 2 | 42 | 58 | 190 | 190 | 8
Инвертор | Deye SUN-5K-SG03LP1-EU (5кВт) | 60 | 0 | 5 | 6.5 | 500 | 370 | 125 | 150 | 425 | 13 | 17 |  |  |  |  | 2 | 2 | 42 | 58 | 120 | 120 | 120
Инвертор | Deye SUN-6K-SG03LP1-EU (6кВт) | 60а | 0 | 6 | 7.8 | 500 | 370 | 125 | 150 | 425 | 13 | 17 |  |  |  |  | 2 | 2 | 42 | 58 | 135 | 135 | 135
Инвертор | DEYE SUN-50K-G03 (3ф сетевой 50 квт) | 75_4 | 0 | 50 | 65 | 1000 | 600 | 250 | 200 | 850 | 40 | 60 |  |  |  |  | 4 | 12
Инвертор | DEYE SUN-100K-G03 (3ф сетевой 100 квт) | 75_4 | 0 | 100 | 150 | 1000 | 600 | 250 | 200 | 850 | 40 | 60 |  |  |  |  | 6 | 24
Инвертор | SUN-80K-SG02HP3-EU-EM6 (3ф гибрид 80 квт) | 75_5 | 0 | 80 | 128 | 1000 | 650 | 180 | 150 | 850 | 36 | 54 | 36 | 54 | 36 | 54 | 6 | 12 | 160 | 1000 | 80+80 | 80+80
Инвертор | SOFAR HYD15KTL-3PH | 70 | 0 | 15 | 22.5 | 1000 | 600 | 200 | 180 | 960 | 25 | 30 |  |  |  |  | 2 | 4 | 180 (300) | 800 | 50 (25/25) | 50 (25/25) | 15000
Инвертор | SOFAR 110KTLX-G4 (100кВт 3ф) | 78 | 0 | 100 | 100 | 1100 | 650 | 200 | 180 | 1000 | 40 | 50 |  |  |  |  | 10 | 20
[11 empty] | 13 | [5 empty] | 1 | 1
Инвертор | Altek Atlas Max 7,2KW-48V | 59 Серж | 0 | 7.2 | 8 | 500 | 330 | 90 | 90 | 450 | 18 | 30 |  |  |  |  | 2 | 1 | 48 | 66 | 80 | 80
Инвертор | Victron Multi RS Solar 48/6000 | 15 | 0 | 4 | 4 | 450 | 370 | 120 | 80 | 450 | 18 | 30 |  |  |  |  | 1 | 1 | 38 | 60 | 100 | 100 | 4
МРРТ Victron | Smart Solar 250/70 | 59 | 0 | 4 | 4 | 245 | 200 | 120 | 120 | 245 | 30 | 30 |  |  |  |  | 1 | 1 | 42 | 58 | 70 | 70 | 4
Инвертор | Victron Quattro 48/15000/200-100/100 | 72 | 0 | 15 | 12
Инвертор | Victron MultiPlus-¦¦ | 15 | 0
МРРТ Victron | SmartSolar MPPT RS 450/200 | 69 | 0 | 11 | 11 | 450 | 420 | 120 | 80 | 450 | 18 | 20 |  |  |  |  | 4 | 4 | 42 | 58 | 100 | 100 | 5.5
МРРТ Victron | SmartSolar MPPT RS 450/100 | 68 | 0 | 5.5 | 5.5 | 450 | 420 | 120 | 80 | 450 | 18 | 20 |  |  |  |  | 2 | 2 | 42 | 58 | 100 | 100 | 5.5
Инвертор | Imeon 9.12 | 4 | 0 | 9 | 12 | 850 | 600 | 380 | 380 | 750 | 18 | 23 |  |  |  |  | 2 | 2 | 42 | 62 | 160/200 | 160/200
Инвертор | SolarEdge 30K | 5 | 0 | 30 | 45 | 830 | 750 | 375 | 375 | 750 | 43.5 | 48.25 |  |  |  |  | 1 | 3
Инвертор | Huawei SUN2000-150KTL-МG0 |  | 0 | 150 | 165 | 1100 | 600 | 200 | 200 | 1000 | 48 | 66 |  |  |  |  | 7 | 21
Инвертор | Huawei SUN2000-115KTL-М2 |  | 0 | 115 | 125 | 1100 | 600 | 200 | 200 | 1000 | 30 | 40 |  |  |  |  | 10 | 20
Инвертор | Huawei SUN2000-100KTL-М2 |  | 0 | 100 | 112.2 | 1100 | 600 | 200 | 200 | 1000 | 30 | 40 |  |  |  |  | 10 | 20
Инвертор | Huawei SUN2000-100KTL-М0 | 21 | 0 | 100 | 112.2 | 1100 | 600 | 200 | 540 | 800 | 26 | 40 |  |  |  |  | 10 | 20
Инвертор | Huawei SUN2000-50KTL-М0 | 18 | 0 | 50 | 51.3 | 1100 | 600 | 200 | 200 | 1000 | 22 | 30 |  |  |  |  | 6 | 12
Инвертор | Huawei SUN2000-20KTL-М2 | 16 | 0 | 20 | 24 | 1080 | 600 | 200 | 160 | 950 | 22 | 30 |  |  |  |  | 2 | 4
Инвертор | Huawei SUN2000-15KTL-М2 | 9 | 0 | 15 | 2021-05-22 | 1080 | 600 | 200 | 160 | 950 | 22 | 30 |  |  |  |  | 2 | 4
Инвертор | Huawei SUN2000-30KTL | 3 | 0 | 30 | 45 | 1100 | 600 | 200 | 200 | 1000 | 26 | 40 |  |  |  |  | 4 | 8
Инвертор | Huawei SUN2000-60KTL-М0 | 24 | 0 | 60 | 75 | 1100 | 600 | 200 | 200 | 1000 | 22 | 30 |  |  |  |  | 6 | 12
Инвертор | Huawei SUN2000-50KTL-М3 | 18-A | 0 | 50 | 60 | 1100 | 600 | 200 | 200 | 1000 | 30 | 40 |  |  |  |  | 4 | 8
Инвертор | SUN2000-(3KTL-10KTL)-M1 Huawei гибрид 3ф | 54 | 0 | 10 | 10 | 1100 | 600 | 200 | 470 | 850 | 13.5 | 19.5 |  |  |  |  | 2 | 2 | 600 | 1000 | 16.7 | 16.7
Инвертор | *** (NONAME) |  | 0 | 3 | 3 |  | 450 |  | 60 | 400 | 13 | 13
конец листа

## АКБ (hidden)
Наименование | Тип (Модель, Марка) | Код | Цена, $ | Full cap., kWh | Usable cap., kWh | Udisc, V | Unom, V | Uchrg, V | Ichrg, A | Ichrg max, A | Idisc, A | Idisc max, A | string max, pcs | Discharge, % | Capacity, Ah | Dimension, mm | Weight, kg | Tmin, C | Tmax, C
[18 empty] | -25 | 70
| - |  | 0
Аккумулятор | Pylontech US2000 2200Wh | 1 | 0 | 2.4 | 2.2 | 45 | 48 | 53.5 | 25 | 50 | 25 | 50 | 8 | 20 | 45.8333 | 442x410x89 | 24
Аккумулятор | Pylontech US3000 3000 Wh | 2 | 0 | 3.552 | 3.2 | 45 | 48 | 53.5 | 37 | 74 | 37 | 74 | 8 | 20 | 66.6667 | 442x420x132 | 32
Аккумулятор | LUNA2000-4.95-5 Huawei | 3 | 0 | 5 | 5 | 350 | 385 | 560 | 4.5 | 4.5 | 4.5 | 4.5
Аккумулятор | LUNA2000-4.95-10 Huawei | 3 | 0 | 10 | 10 | 350 | 385 | 560 | 9 | 9 | 9 | 9
Аккумулятор | LUNA2000-4.95-15 Huawei | 3 | 0 | 15 | 15 | 350 | 385 | 560 | 13.5 | 13.5 | 13.5 | 13.5
Аккумулятор | Pylontech FORCE H2 (384V37AH) FH9637M | 6 | 0 | 3.55 | 3.2 | 70.2 | 96 | 109.2 | 18.5 | 40 | 18.5 | 40 | 4 | 10 | 37 | 450x296x355 | 39
Аккумулятор | Модульный блок управления (голова стойки АКБ) | SC0500-100S | 0 |  |  | 100 |  | 430 | 100 | 100 | 100 | 100 |  | 10
Аккумулятор | Pylontech H48074 3.55kWh 48V | 8 | 0 | 3.55 | 3.2 | 45 | 48 | 54 | 74 | 74 | 74 | 74 |  | 10 | 74 |  | 32
Аккумулятор |  | 9 | 0
Аккумулятор |  | 10 | 0
Аккумулятор |  | 11 | 0
Аккумулятор |  | 12 | 0
Аккумулятор |  | 13 | 0
Аккумулятор |  | 14 | 0
Аккумулятор |  | 15 | 0
конец листа

## Розрахунок генерації
Вхідні дані
| Потужність 1 фотомодуля, Вт | 435
| Кількість фотомодулей, шт | 30
| Загальна потужність фотомодулей | 15
| Регіон | Одеса
| Орієнтація | схід-захід
1 | січень | 456.25
2 | лютий | 770.15
3 | березень | 1124.2
4 | квітень | 1598.7
5 | травень | 2062.25
6 | червень | 2135.25
7 | липень | 2204.6
8 | серпень | 1945.45
9 | вересень | 1434.45
10 | жовтень | 919.8
11 | листопад | 496.4
12 | грудень | 379.6
| рік | 15527.1
| питома продуктивність | 1035.14

## Показники для розрахунку генера
| січень | лютий | березень | квітень | травень | червень | липень | серпень | вересень | жовтень | листопад | грудень | рік
Сімферополь | 1.27 | 2.06 | 3.05 | 4.3 | 5.44 | 5.84 | 6.2 | 5.34 | 4.07 | 2.67 | 1.55 | 1.07 | 3.58
Вінниця | 1.07 | 1.89 | 2.94 | 3.92 | 5.19 | 5.3 | 5.16 | 4.68 | 3.21 | 1.97 | 1.1 | 0.9 | 3.11
Луцьк | 1.02 | 1.77 | 2.83 | 3.91 | 5.05 | 5.08 | 4.94 | 4.55 | 3.01 | 1.83 | 1.05 | 0.79 | 2.99
Дніпро | 1.21 | 1.99 | 2.98 | 4.05 | 5.55 | 5.57 | 5.7 | 5.08 | 3.66 | 2.27 | 1.2 | 0.96 | 3.36
Донецьк | 1.21 | 1.99 | 2.94 | 4.04 | 5.48 | 5.55 | 5.66 | 5.09 | 3.67 | 2.24 | 1.23 | 0.96 | 3.34
Житомир | 1.01 | 1.82 | 2.87 | 3.88 | 5.16 | 5.19 | 5.04 | 4.66 | 3.06 | 1.87 | 1.04 | 0.83 | 3.04
Ужгород | 1.13 | 1.91 | 3.01 | 4.03 | 5.01 | 5.31 | 5.25 | 4.82 | 3.33 | 2.02 | 1.19 | 0.88 | 3.16
Запоріжжя | 1.21 | 2 | 2.91 | 4.2 | 5.62 | 5.72 | 5.88 | 5.18 | 3.87 | 2.44 | 1.25 | 0.95 | 3.44
Івано-Франківськ | 1.19 | 1.93 | 2.84 | 3.68 | 4.54 | 4.75 | 4.76 | 4.4 | 3.06 | 2 | 1.2 | 0.94 | 2.94 | ...Пример:
Київ | 1.07 | 1.87 | 2.95 | 3.96 | 5.25 | 5.22 | 5.25 | 4.67 | 3.12 | 1.94 | 1.02 | 0.86 | 3.1 | регион : Одесса 3,55 кВтхч/м.кв/день
Кропивницький | 1.2 | 1.95 | 2.96 | 4.07 | 5.47 | 5.49 | 5.57 | 4.92 | 3.57 | 2.24 | 1.14 | 0.96 | 3.3 | мощность ст.: 5 квт
Луганськ | 1.23 | 2.06 | 3.05 | 4.05 | 5.46 | 5.57 | 5.65 | 4.99 | 3.62 | 2.23 | 1.26 | 0.93 | 3.34 | Выработка ( 1год ) = 5 кВт. х 365 дней х 3,55 кВтхч/м.кв/день = 6478 кВт/час
Львів | 1.08 | 1.83 | 2.82 | 3.78 | 4.67 | 4.83 | 4.83 | 4.45 | 3 | 1.85 | 1.06 | 0.83 | 2.92
Миколаїв | 1.25 | 2.1 | 3.07 | 4.38 | 5.65 | 5.85 | 6.03 | 5.34 | 3.93 | 2.52 | 1.36 | 1.04 | 3.55 | все просто Одесса 3,55 добавляется в формулу
Одеса | 1.25 | 2.11 | 3.08 | 4.38 | 5.65 | 5.85 | 6.04 | 5.33 | 3.93 | 2.52 | 1.36 | 1.04 | 3.55
Полтава | 1.18 | 1.96 | 3.05 | 4 | 5.4 | 5.44 | 5.51 | 4.87 | 3.42 | 2.11 | 1.15 | 0.91 | 3.25
Рівне | 1.01 | 1.81 | 2.83 | 3.87 | 5.08 | 5.17 | 4.98 | 4.58 | 3.02 | 1.87 | 1.04 | 0.81 | 3.01
Суми | 1.13 | 1.93 | 3.05 | 3.98 | 5.27 | 5.32 | 5.38 | 4.67 | 3.19 | 1.98 | 1.1 | 0.86 | 3.16
Тернопіль | 1.09 | 1.86 | 2.85 | 3.85 | 4.84 | 5 | 4.93 | 4.51 | 3.08 | 1.91 | 1.09 | 0.85 | 2.99
Харків | 1.19 | 2.02 | 3.05 | 3.92 | 5.38 | 5.46 | 5.56 | 4.88 | 3.49 | 2.1 | 1.19 | 0.9 | 3.26
Херсон | 1.3 | 2.13 | 3.08 | 4.36 | 5.68 | 5.76 | 6 | 5.29 | 4 | 2.57 | 1.36 | 1.04 | 3.55
Хмельницький | 1.09 | 1.86 | 2.87 | 3.85 | 5.08 | 5.21 | 5.04 | 4.58 | 3.14 | 1.98 | 1.1 | 0.87 | 3.06
Черкаси | 1.15 | 1.91 | 2.94 | 3.99 | 5.44 | 5.46 | 5.54 | 4.87 | 3.4 | 2.13 | 1.09 | 0.91 | 3.24
Чернігів | 0.99 | 1.8 | 2.92 | 3.96 | 5.17 | 5.19 | 5.12 | 4.54 | 3 | 1.86 | 0.98 | 0.75 | 3.03
Чернівці | 1.19 | 1.93 | 2.84 | 3.68 | 4.54 | 4.75 | 4.76 | 4.4 | 3.06 | 2 | 1.2 | 0.94 | 2.94
Коефіцієнт пониження, % | %
схід | 80
захід | 80
схід-захід | 80
південь | 100

## Довідкові дані
СЕЧЕНИЕ КАБЕЛЯ/ПРОВОДА
КАБЕЛЬ |  | Мощность | Ток 1ф | МЕДЬ |  | АЛЮМИНИЙ |  | Ток авт. | РЭС
|  | Р, кВт | I, A | без авт. | с авт. | без авт. | с авт. | I, A | Ампер
1ф |  | 5 | 26.7 | 4 | 6 | 6 | 10 | 25
|  | 6 | 32.1 | 6 | 10 | 10 | 10 | 32
|  | 8 | 42.7 | 6 | 10 | 10 | 16 | 40
| M | 7 | 31.82 | 6 | 10 | 10 | 16 | 32 | 40
3ф |  | 5 | 8.9 | 1.5 | 1.5 | 2.5 | 2.5 | 10 | 10
|  | 6 | 10.7 | 1.5 | 1.5 | 2.5 | 2.5 | 13 | 10
|  | 8 | 14.3 | 1.5 | 2.5 | 2.5 | 4 | 16 | 16
|  | 10 | 17.9 | 1.5 | 4 | 2.5 | 4 | 20 | 20
|  | 12 | 21.4 | 2.5 | 4 | 4 | 10 | 25 | 20
|  | 15 | 26.8 | 4 | 10 | 4 | 16 | 32 | 25
|  | 17 | 30.4 | 4 | 10 | 6 | 16 | 40 | 32
|  | 18 | 32.3 | 4 | 10 | 10 | 16 | 40 | 32
|  | 20 | 35.7 | 6 | 10 | 10 | 16 | 40 | 36*
|  | 25 | 44.7 | 10 | 16 | 16 | 25 | 50 | 45*
|  | 30 | 53.6 | 10 | 25 | 16 | 35 | 63 | 50
|  | 35 | 62.724 | 16 | 35 | 25 | 50
|  | 40 | 71.6846 | 16 | 35 | 25 | 50
|  | 45 | 80.6452 | 25 | 50 | 35 | 70
|  | 50 | 89.6057 | 25 | 50 | 35 | 70
|  | 55 | 98.5663 | 35 | 70 | 50 | 95
|  | 60 | 107.5269 | 35 | 70 | 50 | 95
|  | 65 | 116.4875 | 35 | 95 | 70 | 150
|  | 70 | 125.448 | 50 | 95 | 70 | 150
|  | 75 | 134.4086 | 50 | 95 | 70 | 150
|  | 80 | 143.3692 | 50 | 95 | 95 | 150
|  | 85 | 152.3297 | 70 | 150 | 95 | 185
|  | 90 | 161.2903 | 70 | 150 | 95 | 185
|  | 95 | 170.2509 | 70 | 150 | 95 | 185
|  | 100 | 179.2115 | 70 | 150 | 120 | 185
|  | 105 | 188.172 | 95 | 185 | 120 | 2х 95
|  | 110 | 197.1326 | 95 | 185 | 120 | 2х 95
|  | 115 | 206.0932 | 95 | 185 | 150 | 2х 95
|  | 120 | 215.0538 | 95 | 185 | 150 | 2х 95
|  | 125 | 224.0143 | 120 | 185 | 150 | 2х 95
|  | 130 | 232.9749 | 120 | 2х 95 | 150 | 2х 150
|  | 140 | 250.8961 | 120 | 2х 95 | 185 | 2х 150
|  | 150 | 268.8172 | 150 | 2х 95 | 185 | 2х 150
|  | 160 | 286.7384 | 150 | 2х 95 | 2х 95 | 2х 150
|  | 170 | 304.6595 | 150 | 2х150 | 2х 95 | 2х 185
|  | 180 | 322.5806 | 185 | 2х 150 | 2х 95 | 2х 185
|  | 190 | 340.5018 | 185 | 2х 150 | 2х 95 | 2х 185
|  | 200 | 358.4229 | 2х 95 | 2х 150 | 2х 120 | 2х 185
|  | 300 | 537.6344 | 2х 150 | 3х 150 | 2х 185 | 4х150
ПРЕДЕЛЬНЫЕ ПАРАМЕТРЫ, при них будет ещё работать, но уже с повышенным нагревом
НОМИНАЛ
* |  | ИЗГОТАВЛИВАЮТСЯ ПОД ЗАКАЗ
конец листа

## Інструкції з використання табли
1. Копіювання шаблону Кошторис Генерація_New як нового екземпляру
1) При створенні копії з основного файлу під конкретний проект файл має бути збережений за посиланням:
https://drive.google.com/drive/folders/1VS0WNUuwrOxJN91OwOW-NUmVqg_fZrGI
2) Посилання на конкретний файл кошторису під проект зберігається в окремому полі де для всіх зацікавлених буде швидкий доступ (див. скрін)
2. Імпорт номенклатури з BAF
1. Експортуємо номенклатуру BAF в файл ексель: Номенклатура - Ще - Вивести список. Необхідні колонки та їх черговість вказані на картинці. 2. Імпортуємо його в таблицю Кошторис Генерація_New як новий лист. Назву залишаємо за замовчуванням - TDSheet 2.1 Теж саме робимо із Гуртовою ціною 3. Тицяєм зверху таблиці МЕНЮ - 'Імпортувати номенклатуру з BAF' 4. Чекаємо поки відпрацює скрипт 5. Хеппі-енд, лист TDSheet можна видалити Функціонал скрипта: - На листі Номенклатура_BAF додає в кінець таблиці нові позиції номеклатури з BAF та заливає зеленим кольором колонку "Найменування" для кращої ідентифікації нових позицій. - На листі Номенклатура_BAF оновлює ціну та артикул для всіх позицій. - На листі TDSheet заливє кольором: 1)зеленим - позиції, що були знайдені на листі Номенклатура_BAF. 2) червоним - позиції, що НЕ були знайдені на листі Номенклатура_BAF 3) Залишає без заливки позиції та категорії, що непотрібні
3. Лист "Розрахунок кріплення"
Блок 1:
В цьому блоці можна встановити бажані налаштування: розміри ФЕМ, міжпанельну відстаньб мін виліт профілей по краям, макс додатковий виліт профілей по краям, кількість профілей в ряду, відстань між точками кріплення, включення в розрахунок профіля 2200
Блок 2:
Внесення даних для розрахунку кріплення. Дані потрібно вносити без пропусків рядків, якщо потрібно зробити одразу декількох груп кріплення, то їх розділення виконується шляхом заливки відповідних клітинок різними кольорами в ручному режимі на свій смак та розсуд.
Блок 3:
Кнопка "Розрахувати" - виконує розрахунок на основі внесених даних у блоці 2
Кнопка "Очистити" - виконує очищення внесених даних в блоці 2 та результатів розрахунку
Кнопка "Перенести дані розрахунку в КОШТОРИС" - переносить результат обчислення на лист "КОШТОРИС"
4. Лист "КОШТОРИС"
1: Внесення матеріалів
- Після того як результат розрахунку кріплення було перенесено на лист "КОШТОРИС" в комірках, що залиті жовтим кольором потрібно обрати конкретні позиції із спадних списків, а саме відповідний тип ФЕМ, точки кріплення, притисків. - В колонках C та D обираємо інші матеріали та їх кількість, всі інші дані підтягнуться із листа "Номенклатура_BAF" автоматично. - Кількість модулів розраховується автоматично та відображається навпроти відповідного щита, кількість модулів АВР самостійно додається до щита АС, окремо додавати не потрібно. - В розділі 21 "Додаткові матеріали" можна обрати будь-які матеріали із усієї номеклатур або внести нові матеріали, що відсутні у номенклатурі. - Якщо потрібно видалити який попередньо доданий матеріал, то потрібно видалити лише дані із колонок C та D
- При необхідності додавання нового рядка в якийсь із розділів. Для цього необхідно скопіювати формули із колонок А:M із попереднього рядка. Для кращого розуміння: можна перемкнути відображення формул у комірці за допомогою натискання CTRL+~ (~ - тильда, знаходиться під ESCAPE) та виправити номер відповідного пунку в колонці А
2: Друк
Після внесення всіх необхідних матеріалів через кастомний пункт <-< МЕНЮ>-> є можливість завантажити PDF файли для подальшого їх друку: 1. Кошторис із указанням цін 2. Накладна без указання цін для монтажних бригад

## Номенклатура_BAF
Категорія | Найменування | Од.вим | Облікова ціна б.г. з ПДВ $ | Гуртова ціна з ПДВ, авт% $ | Артикул | Кількість модулів | Вільно на складі | Посилання
Захист DC (основне) | BB1H-63-20A-2B (2р, 600VDC, автоматичний вимикач, постійний струм, BENY) | шт | 6.9 | 10.35 | BB1H-63-20A-2B | 2 |  | https://www.beny.com/ru/product-item/dc-disconnect-switch-up-to-1200v-bb1h-63/
Захист DC (основне) | BB1H-63-25A-4A (4р, 1200VDC, автоматичний вимикач, постійний струм, BENY) | шт | 13.5 | 20.25 | BB1H-63-25A-4A | 4 | 89 | https://www.beny.com/product-item/dc-disconnect-switch-up-to-1200v-bb1h-63/
Захист DC (основне) | BYT.2a-32 (4P, 32A, 1000V, вимикач навантаження, DIN-рейка, BENY) | шт | 10.35 | 15.55 | BYT.2-32 | 4 |  | https://001.com.ua/uk/obmezhuvach-perenaprugy-etitec-m-t2-pv-1100-20-y-dlya-pv-system-eti
АВР (автоматичне ввімкнення резерву) | CEM 105.11 (контактор, 105А, 55 кВт, 230V/AC, AC3, ETI) | шт |  |  | 4652133 |  |  | https://001.com.ua/uk/kontaktor-cem-105-11-230v-ac-105a-55kw-ac3-eti
Перемикачі_Вимикачі навантаження | CLBS 100 (вимикач навантаження, 3р, 100А, ETI) | шт |  |  | 4661405 |  |  | https://001.com.ua/uk/vymykach-navantazhennya-clbs-100-3p-bez-rukoyatky-1-0-100a-eti
Перемикачі_Вимикачі навантаження | CLBS 125 (вимикач навантаження, 3р, 125А, ETI) | шт |  |  | 4661406 |  |  | https://001.com.ua/uk/vymykach-navantazhennya-clbs-125-3p-bez-rukoyatky-1-0-125a-eti
Перемикачі_Вимикачі навантаження | e.is3.pro.2.63 (перемикач навантаження, 3 пол., 63А, 230В, 2р, E.NEXT) | шт | 7.65 | 8.8 | p008014 |  | 11 | https://001.com.ua/uk/peremykach-na-din-reyku-na-3-polozhennya-e-is3-pro-2-63-2r-63a-e-next
Перемикачі_Вимикачі навантаження | e.is3.pro.4.63 (перемикач навантаження, 3 пол., 63А, 230В, 4р, E.NEXT) | шт | 15.5 | 17.85 | p008016 |  | 4 | https://001.com.ua/uk/peremykach-na-din-reyku-na-3-polozhennya-e-is3-pro-4-63-4r-63a-e-next
Автоматичні вимикачі | e.mcb.pro.60.1.C 25 new (автоматичний вимикач, 1р, 25А, C, 6кА new) | шт | 1.91 | 2.2 | p042010 | 1 | 9 | https://001.com.ua/uk/avtomatychnyy-vymykach-e-mcb-pro-60-1-c-25-new-1p-25-a-harakterystyka-c-e-next
Захист АC (основне) | EB2 250/3L 200А 3р (25кА), (автоматичний вимикач, ETI) | шт | 234.52 | 269.7 | 4671072 |  |  | https://001.com.ua/uk/avtomatychnyy-vymykach-eb2-250-3l-3p-200a-25ka-eti
Захист АC (основне) | EB2 250/3L 250А 3р (25кА), (автоматичний вимикач, ETI) | шт | 175.73 | 202.1 | 4671073 |  |  | https://001.com.ua/uk/avtomatychnyy-vymykach-eb2-250-3l-3p-250a-25ka-eti
Захист АC (основне) | EB2S 160/3LA (3р, 80А, регульована уставка, автоматичний вимикач, ETI) | шт | 130.17 | 149.7 | 4671882 |  |  | https://001.com.ua/uk/avtomatychnyy-vymykach-eb2s-160-3la-3p-80a-16ka-eti
Захист АC (основне) | EB2S 160/3SA 125A 3P (25kA (0.63-1)In/фіксована, автоматичний вимикач, ETI) | шт | 153.84 | 176.95 | 4671904 |  |  | https://electrocontrol.com.ua/ua/avtomaticheskie-vyklyuchateli/4671904-avtomaticheskii-vykluchatel-eti-eb2s-160-3sa-125a-25ka-0-63-1in-fiks-3p
Захист АC (основне) | EB2S 160/3SF 125А 3P Вимикач автоматичний (25kA фикс.настр.) | шт | 89.29 | 102.7 | 4671836 |  |  | https://001.com.ua/uk/avtomatychnyy-vymykach-eb2s-160-3sf-3p-125a-25ka-eti
АВР (автоматичне ввімкнення резерву) | ERM4-012DCL (Реле електромеханічне ERM4-012DCL 4p, ETI) | шт | 7.6 | 8.75 | 2473021 |  | 2 | https://001.com.ua/uk/rele-elektromehanichne-erm4-012dcl-4co-12v-dc-6a-ac1-eti
АВР (автоматичне ввімкнення резерву) | ERM4-230ACL (реле проміжне, 4р, 230VAC, ETI) | шт | 4.43 | 5.1 | 2473011 |  | 72 | https://001.com.ua/uk/rele-elektromehanichne-erm4-230acl-4co-230v-ac-6a-ac1-eti
Реле_Контактори | ESC465 (контактор модульний, 63A, 2НВ+2НЗ, 230В, HAGER) | шт | 39.2 | 45.1 | ESC465 |  |  | https://001.com.ua/uk/kontaktor-modulnyy-esc465-63a-230v-ac-2nv-2nz-hager
Захист АC (основне) | ETIMAT 10 (2р, С, 100А, автоматичний вимикач, ETI) | шт |  |  | 2133732 | 3 |  | https://001.com.ua/uk/avtomatychnyy-vymykach-etimat-10-20ka-2p-100-a-har-ka-c-eti
Автоматичні вимикачі | ETIMAT 6 (1р, С, 16А, автоматичний вимикач, ETI) | шт | 3.5 | 4.05 | 2141516 | 1 | 5 | https://001.com.ua/uk/avtomatychnyy-vymykach-etimat-6-6ka-1p-16-a-har-ka-c-eti
Автоматичні вимикачі | ETIMAT 6 (1р, С, 1А, автоматичний вимикач, ETI) | шт | 8.84 | 10.2 | 2141504 | 1 |  | https://001.com.ua/uk/avtomatychnyy-vymykach-etimat-6-6ka-1p-1-a-har-ka-c-eti
Автоматичні вимикачі | ETIMAT 6 (1р, С, 20А, автоматичний вимикач, ETI) | шт |  |  | 2141517 | 1 |  | https://001.com.ua/uk/avtomatychnyy-vymykach-etimat-6-6ka-1p-20-a-har-ka-c-eti
Автоматичні вимикачі | ETIMAT 6 (1р, С, 25А, автоматичний вимикач, ETI) | шт | 3.8 | 4.4 | 2141518 | 1 | 5 | https://001.com.ua/uk/avtomatychnyy-vymykach-etimat-6-6ka-1p-25-a-har-ka-c-eti
Автоматичні вимикачі | ETIMAT 6 (1р, С, 32А, автоматичний вимикач, ETI) | шт |  |  | 2141519 | 1 |  | https://001.com.ua/uk/avtomatychnyy-vymykach-etimat-6-6ka-1p-32-a-har-ka-c-eti
Автоматичні вимикачі | ETIMAT 6 (1р, С, 40А, автоматичний вимикач, ETI) | шт |  |  | 2141520 | 1 |  | https://001.com.ua/uk/avtomatychnyy-vymykach-etimat-6-6ka-1p-40-a-har-ka-c-eti
Автоматичні вимикачі | ETIMAT 6 (1р, С, 50А, автоматичний вимикач, ETI) | шт |  |  | 2141521 | 1 |  | https://001.com.ua/uk/avtomatychnyy-vymykach-etimat-6-6ka-1p-50-a-har-ka-c-eti
Автоматичні вимикачі | ETIMAT 6 (1р, С, 63А, автоматичний вимикач, ETI) | шт | 11.15 | 12.85 | 2141522 | 1 |  | https://001.com.ua/uk/avtomatychnyy-vymykach-etimat-6-6ka-1p-63-a-har-ka-c-eti
Автоматичні вимикачі | ETIMAT 6 (2р, B, 20А, автоматичний вимикач, ETI) | шт | 5.85 | 6.75 | 2113517 | 2 |  | https://001.com.ua/uk/avtomatychnyy-vymykach-etimat-6-6ka-2p-20-a-har-ka-b-eti
Автоматичні вимикачі | ETIMAT 6 (2р, С, 16А, автоматичний вимикач, ETI) | шт | 6.15 | 7.1 | 2143516 | 2 |  | https://001.com.ua/uk/avtomatychnyy-vymykach-etimat-6-6ka-2p-16-a-har-ka-c-eti
Автоматичні вимикачі | ETIMAT 6 (2р, С, 20А, автоматичний вимикач, ETI) | шт |  |  | 2143517 | 2 |  | https://001.com.ua/uk/avtomatychnyy-vymykach-etimat-6-6ka-2p-20-a-har-ka-c-eti
Захист АC (основне) | ETIMAT 6 (2р, С, 25А, автоматичний вимикач, ETI) | шт | 7.36 | 8.5 | 2143518 | 2 | 50 | https://001.com.ua/uk/avtomatychnyy-vymykach-etimat-6-6ka-2p-25-a-har-ka-c-eti
Захист АC (основне) | ETIMAT 6 (2р, С, 32А, автоматичний вимикач, ETI) | шт | 8.67 | 10 | 2143519 | 2 | 31 | https://001.com.ua/uk/avtomatychnyy-vymykach-etimat-6-6ka-2p-32-a-har-ka-c-eti
Захист АC (основне) | ETIMAT 6 (2р, С, 40А, автоматичний вимикач, ETI) | шт | 9.38 | 10.8 | 2143520 | 2 | 35 | https://001.com.ua/uk/avtomatychnyy-vymykach-etimat-6-6ka-2p-40-a-har-ka-c-eti
Захист АC (основне) | ETIMAT 6 (2р, С, 50А, автоматичний вимикач, ETI) | шт | 15.06 | 17.35 | 2143521 | 2 |  | https://001.com.ua/uk/avtomatychnyy-vymykach-etimat-6-6ka-2p-50-a-har-ka-c-eti
Захист АC (основне) | ETIMAT 6 (2р, С, 63А, автоматичний вимикач, ETI) | шт | 14.35 | 16.55 | 2143522 | 2 |  | https://001.com.ua/uk/avtomatychnyy-vymykach-etimat-6-6ka-2p-63-a-har-ka-c-eti
Автоматичні вимикачі | ETIMAT 6 (3р, C, 10А, автоматичний вимикач, ETI) | шт | 10.2 | 11.75 | 2145514 | 3 | 1 | https://001.com.ua/uk/avtomatychnyy-vymykach-etimat-6-6ka-3p-10-a-har-ka-c-eti
Автоматичні вимикачі | ETIMAT 6 (3р, C, 13А, автоматичний вимикач, ETI) | шт | 9.6 | 11.05 | 2145515 | 3 |  | https://001.com.ua/uk/avtomatychnyy-vymykach-etimat-6-6ka-3p-13-a-har-ka-c-eti
Автоматичні вимикачі | ETIMAT 6 (3р, C, 16А, автоматичний вимикач, ETI) | шт |  |  | 2145516 | 3 |  | https://001.com.ua/uk/avtomatychnyy-vymykach-etimat-6-6ka-3p-16-a-har-ka-c-eti
Захист АC (основне) | ETIMAT 6 (3р, C, 20А, автоматичний вимикач, ETI) | шт | 10.62 | 12.25 | 2145517 | 3 | 29 | https://001.com.ua/uk/avtomatychnyy-vymykach-etimat-6-6ka-3p-20-a-har-ka-c-eti
Захист АC (основне) | ETIMAT 6 (3р, C, 25А, автоматичний вимикач, ETI) | шт | 11.13 | 12.8 | 2145518 | 3 | 24 | https://001.com.ua/uk/avtomatychnyy-vymykach-etimat-6-6ka-3p-25-a-har-ka-c-eti
Захист АC (основне) | ETIMAT 6 (3р, C, 32А, автоматичний вимикач, ETI) | шт | 12.44 | 14.35 | 2145519 | 3 | 37 | https://001.com.ua/uk/avtomatychnyy-vymykach-etimat-6-6ka-3p-32-a-har-ka-c-eti
Захист АC (основне) | ETIMAT 6 (3р, C, 40А, автоматичний вимикач, ETI) | шт | 13.6 | 15.65 | 2145520 | 3 | 6 | https://001.com.ua/uk/avtomatychnyy-vymykach-etimat-6-6ka-3p-40-a-har-ka-c-eti
Захист АC (основне) | ETIMAT 6 (3р, C, 50А, автоматичний вимикач, ETI) | шт | 20.71 | 23.85 | 2145521 | 3 | 4 | https://001.com.ua/uk/avtomatychnyy-vymykach-etimat-6-6ka-3p-50-a-har-ka-c-eti
Захист АC (основне) | ETIMAT 6 (3р, C, 63А, автоматичний вимикач, ETI) | шт | 21.37 | 24.6 | 2145522 | 3 | 31 | https://001.com.ua/uk/avtomatychnyy-vymykach-etimat-6-6ka-3p-63-a-har-ka-c-eti
Автоматичні вимикачі | ETIMAT 6 (3р, D, 32А, автоматичний вимикач, ETI) | шт | 12.45 | 14.35 | 2164519 | 3 | 1 | https://001.com.ua/uk/avtomatychnyy-vymykach-etimat-6-6ka-3p-32-a-har-ka-d-eti
Автоматичні вимикачі | ETIMAT 6 1p+N (2р, C, 16А, автоматичний вимикач, ETI) | шт |  |  | 2142516 | 2 |  | https://001.com.ua/uk/avtomatychnyy-vymykach-etimat-6-6ka-1p-n-16-a-har-ka-c-eti
Автоматичні вимикачі | ETIMAT 6 1p+N (2р, C, 25А, автоматичний вимикач, ETI) | шт |  |  | 2142518 | 2 |  | https://001.com.ua/uk/avtomatychnyy-vymykach-etimat-6-6ka-1p-n-25-a-har-ka-c-eti
Автоматичні вимикачі | ETIMAT 6 1p+N (2р, C, 32А, автоматичний вимикач, ETI) | шт |  |  | 2191127 | 1 |  | https://001.com.ua/uk/avtomatychnyy-vymykach-etimat-6-6ka-1p-n-1-modul-32-a-har-ka-c-eti
Автоматичні вимикачі | ETIMAT 6 1p+N (2р, C, 50А, автоматичний вимикач, ETI) | шт |  |  | 2142521 | 2 |  | https://001.com.ua/uk/avtomatychnyy-vymykach-etimat-6-6ka-1p-n-50-a-har-ka-c-eti
Автоматичні вимикачі | ETIMAT 6 1p+N (2р, C, 6А, автоматичний вимикач, ETI) | шт |  |  | 2142512 | 2 |  | https://001.com.ua/uk/avtomatychnyy-vymykach-etimat-6-6ka-1p-n-6-a-har-ka-c-eti
Автоматичні вимикачі | ETIMAT 6 3p+N (4р, C, 40А, автоматичний вимикач, ETI) | шт |  |  | 2146520 | 4 |  | https://001.com.ua/uk/avtomatychnyy-vymykach-etimat-6-6ka-3p-n-40-a-har-ka-c-eti
Автоматичні вимикачі | ETIMAT 6 3p+N (4р, C, 10А, автоматичний вимикач, ETI) | шт |  |  | 2146514 | 4 |  | https://001.com.ua/uk/avtomatychnyy-vymykach-etimat-6-6ka-3p-n-10-a-har-ka-c-eti
Автоматичні вимикачі | ETIMAT 6 3p+N (4р, C, 20А, автоматичний вимикач, ETI) | шт |  |  | 2146517 | 4 |  | https://001.com.ua/uk/avtomatychnyy-vymykach-etimat-6-6ka-3p-n-20-a-har-ka-c-eti
Автоматичні вимикачі | ETIMAT 6 3p+N (4р, C, 25А, автоматичний вимикач, ETI) | шт |  |  | 2146518 | 4 |  | https://001.com.ua/uk/avtomatychnyy-vymykach-etimat-6-6ka-3p-n-25-a-har-ka-c-eti
Автоматичні вимикачі | ETIMAT 6 3p+N (4р, C, 50А, автоматичний вимикач, ETI) | шт |  |  | 2146521 | 4 |  | https://001.com.ua/uk/avtomatychnyy-vymykach-etimat-6-6ka-3p-n-50-a-har-ka-c-eti
Автоматичні вимикачі | Ex9BN (2р, С, 40А, автоматичний вимикач, NOARK) | шт | 6.95 | 8 | 100132 | 2 | 2 | https://001.com.ua/uk/modulnyy-avtomatychnyy-vymykach-ex9bn-6ka-har-ka-c-40a-2p-noark
Автоматичні вимикачі | HLF380S (3р, С, 80А, 4.5M, автоматичний вимикач, HAGER) | шт | 85.35 | 98.2 | HLF380S | 3 | 1 | https://001.com.ua/uk/avtomatychnyy-vymykach-hlf380s-3p-10ka-c-80a-4-5m-hager
Реле_Контактори | KM63-11 (контактор модульний, 230V, 63А, 1NO+1NC, ІЕК) | шт | 15.4 | 17.75 | MKK10-63-11 |  | 1
Перемикачі_Вимикачі навантаження | LBS 1000 (вимикач навантаження, 3р, 1000А, ETI) | шт |  |  | 4661455 |  |  | https://001.com.ua/uk/vymykach-navantazhennya-lbs-1000-3p-1-0-1000a-eti
Перемикачі_Вимикачі навантаження | LBS 250 (вимикач навантаження, 3р, 250А, ETI) | шт |  |  | 4661451 |  |  | https://001.com.ua/uk/vymykach-navantazhennya-lbs-250-3p-1-0-250a-eti
Перемикачі_Вимикачі навантаження | LBS 400 (вимикач навантаження, 3р, 400А, ETI) | шт |  |  | 4661452 |  |  | https://001.com.ua/uk/vymykach-navantazhennya-lbs-400-3p-1-0-400a-eti
Захист DC (основне) | LS 32 SMA A2 (вимикач навантаження, 2р, 32А, 1000VDC, ETI) | шт | 33.45 | 38.5 | 4660062 | 4 |  | https://mtk.com.ua/alternativnaya-energetika/oborudovanie-dlya-zaschity-po-postoyannomu-toku/glavnyj-vyklyuchatel-dlya-massiva-solnechnyh-batarej-byt-2-32-4p-32a-1000v-na-din-rejku
Захист DC (основне) | LS 32 SMA A4 (вимикач навантаження, 4р, 32А, 1000VDC, ETI) | шт | 50.22 | 57.8 | 4660065 | 4 | 2 | https://001.com.ua/uk/vymykach-navantazhennya-ls-32-sma-a2-2p-1-0-32a-1000v-dc-eti
Захист АC (основне) | MC240A (2р, С, 40А, 2M, автоматичний вимикач, HAGER) | шт | 9.9 | 11.4 | MC240A | 2 | 21 | https://hager-shop.com.ua/ua/avtomaticheskiy_viklyuchatel_in-40_a_2p_s_6ka_2m_mc240a
Захист АC (основне) | MC316A (3р, С, 16А, 3M, автоматичний вимикач, HAGER) | шт | 14.15 | 16.3 | MC316A | 3 | 3 | https://hager-shop.com.ua/ua/avtomaticheskiy_viklyuchatel_in-16a_3p_s_6_ka_3m_mc316a
Захист АC (основне) | MC320A (3р, С, 20А, 3M, автоматичний вимикач, HAGER) | шт | 15.45 | 17.8 | MC320A | 3 | 3 | https://hager-shop.com.ua/ua/avtomaticheskiy_viklyuchatel_in-20_a_3p_s_6_ka_3m_mc320a
Захист АC (основне) | MC325A (3р, С, 25А, 3M, автоматичний вимикач, HAGER) | шт | 14.95 | 17.2 | MC325A | 3 | 2 | https://hager-shop.com.ua/ua/avtomaticheskiy_viklyuchatel_in-25_a_3p_s_6_ka_3m_mc325a
Захист АC (основне) | MC332A (3р, С, 32А, 3M, автоматичний вимикач, HAGER) | шт | 17.6 | 20.25 | MC332A | 3 | 3 | https://hager-shop.com.ua/ua/avtomaticheskiy_viklyuchatel_in-32_a_3p_s_6_ka_3m_mc332a
Захист АC (основне) | MC340A (3р, С, 40А, 3M, автоматичний вимикач, HAGER) | шт | 18.4 | 21.2 | MC340A | 3 | 4 | https://hager-shop.com.ua/ua/avtomaticheskiy_viklyuchatel_in-40_a_3p_s_6_ka_3m_mc340a
АВР (автоматичне ввімкнення резерву) | RA63-40 (контактор модульный, 63A, 230VAC, 4NO, ETI) | шт | 33.65 | 38.7 | 2464096 | 3 | 24 | https://001.com.ua/uk/kontaktor-modulnyy-ra-63-40-63a-230v-ac-4no-eti
Реле_Контактори | RD25-22 (230V AC/DC) (AC1), (контактор модульный, 230V AC/DC, ETI | шт | 19.6 | 22.55 | 2464014 |  | 2 | https://001.com.ua/uk/kontaktor-modulnyy-rd-25-22-25a-230v-ac-dc-2no-2nc-eti
Реле_Контактори | RD32-20 32A 230V AC/DC 2NO, ETI (Контактор модульный RD 32-20 32A 230V AC/DC 2NO, ETI) | шт | 18.09 | 20.85 | 2464077 |  | 3 | https://001.com.ua/uk/kontaktor-modulnyy-rd-32-20-32a-230v-ac-dc-2no-eti
Реле_Контактори | RD40-22 (контактор модульний, 230VAC/DC, 2NO+2NC, ETI) | шт | 32.65 | 37.55 | 2464022 |  |  | https://001.com.ua/uk/kontaktor-modulnyy-rd-40-22-40a-230v-ac-dc-2no-2nc-eti
АВР (автоматичне ввімкнення резерву) | RD63-22 (контактор модульний, 63A, 230VAC/DC, 2NO+2NC, ETI) | шт | 40.15 | 46.2 | 2464030 | 3 | 28 | https://001.com.ua/uk/kontaktor-modulnyy-rd-63-22-63a-230v-ac-dc-2no-2nc-eti
Реле_Контактори | RD63-31 (контактор модульний, 230VAC/DC, 63А, 3NO+1NC, ETI) | шт | 51.4 | 59.15 | 2464028 |  |  | https://001.com.ua/uk/kontaktor-modulnyy-rd-63-31-63a-230v-ac-dc-3no-1nc-eti
АВР (автоматичне ввімкнення резерву) | RD63-40 (контактор модульный, 63A, 230VAC/DC, 4NO, ETI) | шт | 39.65 | 45.6 | 2464026 | 3 | 1 | https://001.com.ua/uk/kontaktor-modulnyy-rd-63-40-63a-230v-ac-dc-4no-eti
Автоматичні вимикачі | RESI9 (2р, С, 40А, автоматичний вимикач, SCHNEIDER) | шт | 8.55 | 9.85 | R9F12240 | 2 |  | https://www.se.com/ua/uk/product/R9F12240/%D0%B0%D0%B2%D1%82%D0%BE%D0%BC%D0%B0%D1%82%D0%B8%D1%87%D0%BD%D0%B8%D0%B9-%D0%B2%D0%B8%D0%BC%D0%B8%D0%BA%D0%B0%D1%87-resi9-40-%D0%B0-2p-%D0%BA%D1%80%D0%B8%D0%B2%D0%B0-%D1%81-6%D0%BA%D0%B0/
Реле_Контактори | SHT-1 (програмований таймер, 230VAC, 16А, ETI) | шт | 38.7 | 44.55 | 2470050 |  |  | https://001.com.ua/uk/programovanyy-tsyfrovyy-taymer-sht-1-230v-ac-16a-eti
Автоматичні вимикачі | ST-68 (1р, C, 6А, автоматичний вимикач, ETI) | шт | 4.55 | 5.25 | 2181312 | 1 |  | https://001.com.ua/uk/avtomatychnyy-vymykach-st-68-4-5-ka-1p-6-a-har-ka-c-eti
Автоматичні вимикачі | ST-68 (3р, C, 20А, автоматичний вимикач, ETI) | шт | 8.2 | 9.45 | 2185317 | 3 | 1 | https://001.com.ua/uk/avtomatychnyy-vymykach-st-68-4-5-ka-3p-20-a-har-ka-c-eti
Автоматичні вимикачі | ST-68 (3р, C, 32А, автоматичний вимикач, ETI) | шт | 7.35 | 8.5 | 2185319 | 3 |  | https://001.com.ua/uk/avtomatychnyy-vymykach-st-68-4-5-ka-3p-32-a-har-ka-c-eti
Автоматичні вимикачі | ST-68 (3р, C, 63А, автоматичний вимикач, ETI) | шт | 10.05 | 11.6 | 2185322 | 3 |  | https://001.com.ua/uk/avtomatychnyy-vymykach-st-68-4-5-ka-3p-63-a-har-ka-c-eti
Елементи керування, сигналізації, індикації | Блок-контакт 1НЗ (додатковий контакт, 1NC, до кнопок ХB2, АСКО) | шт | 0.65 | 0.75 | A0140010026 |  | 2 | https://001.com.ua/uk/dodatkovyy-kontakt-zb2-be102-nz-dlya-knopok-asko-ukrem
Елементи керування, сигналізації, індикації | Блок-контакт 1НО (додатковий контакт, 1NO, до кнопок ХB2, АСКО) | шт | 0.65 | 0.75 | A0140010025 |  | 6 | https://001.com.ua/uk/dodatkovyy-kontakt-zb2-be101-no-dlya-knopok-asko-ukrem
Автоматичні вимикачі | ВА47-29 (1р, В, 25А, автоматичний вимикач, ІЕК) | шт | 1.8 | 2.1 | MVA20-1-025-B | 1 | 1 | https://001.com.ua/uk/avtomatychnyy-vymykach-va47-29-1p-25-a-h-ka-b-iek
Автоматичні вимикачі | ВА47-29 (1р, С, 25А, автоматичний вимикач, ІЕК) | шт | 1.5 | 1.75 | MVA20-1-025-C | 1 |  | https://001.com.ua/uk/avtomatychnyy-vymykach-va47-29-1p-25-a-h-ka-c-iek
Автоматичні вимикачі | ВА47-29 (1р, С, 40А, автоматичний вимикач, ІЕК) | шт |  |  | MVA20-1-040-C | 1 |  | https://001.com.ua/uk/avtomatychnyy-vymykach-va47-29-1p-40-a-h-ka-c-iek
Автоматичні вимикачі | ВА47-29 (2р, С, 10А, автоматичний вимикач, ІЕК) | шт | 4.55 | 5.25 | MVA20-2-010-C | 2 |  | https://001.com.ua/uk/avtomatychnyy-vymykach-va47-29-2p-10-a-h-ka-c-iek
Автоматичні вимикачі | ВА47-29 (2р, С, 20А, автоматичний вимикач, ІЕК) | шт | 3.15 | 3.65 | MVA20-2-020-C | 2 |  | https://001.com.ua/uk/avtomatychnyy-vymykach-va47-29-2p-20-a-h-ka-c-iek
Автоматичні вимикачі | ВА47-29 (2р, С, 25А, автоматичний вимикач, ІЕК) | шт | 3.55 | 4.1 | MVA20-2-025-C | 2 | 5 | https://001.com.ua/avtomaticheskiy-vyklyuchatel-va47-60-2p-32-a-h-ka-c-iek
Автоматичні вимикачі | ВА47-29 (3р, С, 32А, автоматичний вимикач, ІЕК) | шт | 7.25 | 8.35 | MVA20-3-032-C | 3 | 2 | https://001.com.ua/uk/avtomatychnyy-vymykach-va47-29-3p-32-a-h-ka-c-iek
Автоматичні вимикачі | ВА47-29 (3р, С, 63А, автоматичний вимикач, ІЕК) | шт | 7.5 | 8.65 | MVA20-3-063-C | 3 |  | https://001.com.ua/uk/avtomatychnyy-vymykach-va47-29-3p-63-a-h-ka-c-iek
Автоматичні вимикачі | ВА47-60 (1р, С, 40А, автоматичний вимикач, ІЕК) | шт | 1.75 | 2.05 | MVA41-1-040-C | 1 | 8 | https://001.com.ua/uk/avtomatychnyy-vymykach-va47-60-1p-40-a-h-ka-c-iek
Автоматичні вимикачі | ВА47-60 (2р, С, 20А, автоматичний вимикач, ІЕК) | шт | 5.9 | 6.8 | MVA20-2-020-C | 2 |  | https://ecshop.com.ua/p28623-avtomaticheskiy_viklyuchatel_va47-29_2p_20a_4-5ka_harakteristika_c_mva20-2-020-c_iek
Автоматичні вимикачі | ВА47-60 (2р, С, 25А, автоматичний вимикач, ІЕК) | шт | 6.25 | 7.2 | MVA41-2-025-C | 2 |  | https://001.com.ua/uk/avtomatychnyy-vymykach-va47-60-2p-25-a-h-ka-c-iek
Автоматичні вимикачі | ВА47-60 (2р, С, 32А, автоматичний вимикач, ІЕК) | шт | 3.55 | 4.1 | MVA41-2-032-C | 2 |  | https://001.com.ua/uk/avtomatychnyy-vymykach-va47-60-2p-32-a-h-ka-c-iek
Автоматичні вимикачі | ВА47-60 (3р, С, 25А, автоматичний вимикач, ІЕК) | шт | 7.35 | 8.5 | MVA41-3-025-C | 3 |  | https://001.com.ua/uk/avtomatychnyy-vymykach-va47-60-3p-25-a-h-ka-c-iek
Автоматичні вимикачі | ВА47-60 (3р, С, 32А, автоматичний вимикач, ІЕК) | шт | 7.5 | 8.65 | MVA41-3-032-C | 3 |  | https://001.com.ua/uk/avtomatychnyy-vymykach-va47-60-3p-32-a-h-ka-c-iek
Автоматичні вимикачі | ВА47-60 (3р, С, 63А, автоматичний вимикач, ІЕК) | шт | 10.2 | 11.75 | MVA41-3-063-C | 3 | 1 | https://001.com.ua/uk/avtomatychnyy-vymykach-va47-60-3p-63-a-h-ka-c-iek
Елементи керування, сигналізації, індикації | Вимикач 1НВ (кнопковий, з зеленим індикатором, 230В, 16А, 1NO, HAGER) | шт | 12.7 | 14.65 | SVN413 |  |  | https://001.com.ua/uk/knopka-modulna-na-din-reyku-z-fiksatsiyeyu-z-zelenym-indykatorom-16a-230v-1nv-hager
Перемикачі_Вимикачі навантаження | ВН-32 (вимикач навантаження, 1р, 40А, ІЕК) | шт | 2.05 | 2.4 | MNV10-1-040 | 1 |  | https://001.com.ua/uk/vymykach-navantazhennya-vn-32-1p-40-a-iek
Перемикачі_Вимикачі навантаження | ВН-32 (вимикач навантаження, 1р, 63А, ІЕК) | шт | 2.1 | 2.45 | MNV10-1-063 |  | 6 | https://001.com.ua/uk/vymykach-navantazhennya-vn-32-1p-63-a-iek
Перемикачі_Вимикачі навантаження | ВРТ-63 3р (перемикач навантаження, 63А, 3р, ІЕК) | шт | 5 | 5.75 | MPR10-3-063 |  | 1 | https://001.com.ua/uk/vymykach-rozyednuvach-trypozytsiynyy-vrt-63-3p-63a-iek
Літій-залізо-фосфатні(високовольтні) | Комплект комутаційних кабелів Dyness Power cable for HV51100 | шт | 95 | 114 | 50103
Кабелі та провода | Комплект комутаційних кабелів для LV5120 W1/R1 | шт |  |  | 854442210000
Літій-залізо-фосфатні(високовольтні) | Комплект комутаційних кабелів для Pylontech Powercube та Sofarsolar | шт | 60 | 84 |  |  | 4
Кабелі та провода | Комплект комутаційних кабелів для Pylontech US2000\US3000\US5000 | шт | 12.25 | 17.15 | 50103 |  | 65
Захист АC (основне) | МС363А (3р, С, 63А, 3M, автоматичний вимикач, HAGER) | шт | 31 | 35.65 | MC363A | 3 |  | https://hager-shop.com.ua/ua/avtomaticheskiy_viklyuchatel_in-63_a_3p_s_6_ka_3m_mc363a
Комплектуючі Pylontech | Плата BMS управления АКБ Pylontech US2000С | шт
Комплектуючі Pylontech | Плата BMS управления АКБ Pylontech US3000С | шт
Комплектуючі Pylontech | Плата BMS управления АКБ Pylontech US5000С | шт
Захист АC (основне) | Трифазний індикатор наявності напруги SON H-3K (3-х кольоровий), ETI | шт | 5.84 | 6.75 | 2471553 | 1 | 16 | https://001.com.ua/uk/indykator-modulnyy-na-din-reyku-son-h-3k-3-kolorovyy-led-eti
Літій-залізо-фосфатні(низьковольтні) | Аккумулятор Deye RW-M6.1 (6.14kW) 48V LiFePO4 | шт | 1750 | 2012.5
Літій-залізо-фосфатні(низьковольтні) | Акумулятор Power Sonic PS12280NB 12V28.0AH NB1 | шт
Літій-залізо-фосфатні(високовольтні) | Акумуляторний блок Deye LiFePO4 (BOS-GM5.1) | шт | 985.41 | 1133.25 | BOS-GM5.1 |  | 3
Літій-залізо-фосфатні(низьковольтні) | Акумуляторний блок DEYE RW-M5.3 | шт | 1000 | 1150
Літій-залізо-фосфатні(низьковольтні) | Акумуляторний блок DEYE SE-G5.1 Pro-B | шт |  |  | SE-G5.1 Pro-B |  | 6
Літій-залізо-фосфатні(низьковольтні) | Акумуляторний блок FEB LV5120-R1 | шт |  |  | 8507600090
Літій-залізо-фосфатні(низьковольтні) | Акумуляторний блок FEB LV5120-W1 | шт |  |  | 8507600090
Літій-залізо-фосфатні(низьковольтні) | Акумуляторний блок Genesis 12TD-100 | шт
Літій-залізо-фосфатні(низьковольтні) | Акумуляторний блок Pylontech US2000C (2,4 кВт*год / 48 В) | шт | 950 | 1330 | 50101 |  | 8
Літій-залізо-фосфатні(низьковольтні) | Акумуляторний блок Pylontech US3000С (3,55 кВт*год/48 В) | шт | 883 | 1236.2 | 50102 |  | 12
Літій-залізо-фосфатні(низьковольтні) | Акумуляторний блок Pylontech US5000C (4,8 кВт*год / 48 В) | шт | 1045 | 1463 | 50105
Літій-залізо-фосфатні(високовольтні) | Акумуляторный блок Pylontech PowerCube H48074 3.55 кВт | шт | 1095 | 1533 |  |  | 22
Літій-залізо-фосфатні(високовольтні) | Блок керування АКБ Deye BOS-G... (HVB750V/100A-EU) | шт | 772.97 | 888.95 | HVB750V/100A-EU
Літій-залізо-фосфатні(високовольтні) | Блок управління для системи збереження електроенергії Pylontech Force H2 | шт
Гібридні | Джерело безперебійного живлення Solis RAI-3K-48ES-5G | шт | 750 | 862.5
Літій-залізо-фосфатні(низьковольтні) | Зарядна станція Yoobao EN1200Q | шт | 500 | 575 |  |  | 20 | https://generacia.energy/ru/product/zarjadnaja-stancija-yoobao-en1200q/
Літій-залізо-фосфатні(високовольтні) | Модуль для системи збереження електроенергії Pylontech Force-H2 (3,55 КВТ*Ч) | шт
Літій-залізо-фосфатні(низьковольтні) | Плата для акумуляторний блок Pylontech US2000C (2,4 кВт*год / 48 В) | шт
Захист DC (основне) | BR-30 (тримач, роз'єднувач, 1p, 30A, 1000VDC, FUSE HOLDER, BENY) | шт | 1.77 | 2.7 | BR-30 | 1 | 239 | https://mtk.com.ua/alternativnaya-energetika/oborudovanie-dlya-zaschity-po-postoyannomu-toku/derzhatel-dlya-predohranitelej-fuse-holder-br-30-1p-1000v
Запобіжники | CH10x38 gPV (10A, 1000VDC, 30 kA, 10 шт., запобіжник, ETI) | шт | 2 | 2.3 | 2625105 |  | 2 | https://001.com.ua/uk/plavka-vstavka-tsylindrychna-ch-10x38-gpv-10a-1000v-10ka-eti
Захист DC (основне) | CH10x38 gPV (12A, 1000VDC, 30 kA, 10 шт., запобіжник, ETI) | шт | 2 | 2.3 | 2625077 |  | 59 | https://001.com.ua/uk/vymykach-navantazhennya-ls-32-sma-a4-4p-1-0-32a-1000v-dc-eti
Захист DC (основне) | CH10x38 gPV (15A, 1000VDC, 30 kA, 10 шт., запобіжник, ETI) | шт | 2.35 | 2.75 | 2625080 |  | 2 | https://001.com.ua/uk/plavka-vstavka-tsylindrychna-ch-10x38-gpv-12a-1000v-30ka-eti
Запобіжники | CH10x38 gPV (16A, 1000VDC, 30 kA, 10 шт., запобіжник, ETI) | шт | 2.2 | 2.55 | 2625081 |  | 1 | https://ecshop.com.ua/p47668-predohranitel_ch_10x38_gpv_16a_1000v_30ka
Захист DC (основне) | CH10x38 gPV (20A, 1000VDC, 30 kA, 10 шт., запобіжник, ETI) | шт | 2.41 | 2.8 | 2625085 |  | 1 | https://001.com.ua/uk/plavka-vstavka-tsylindrychna-ch-10x38-gpv-15a-1000v-30ka-eti
Захист DC (основне) | CH10x38 gPV (25A, 1000VDC, 30 kA, 10 шт., запобіжник, ETI) | шт | 3 | 3.45 | 2625139 |  | 2 | https://001.com.ua/uk/plavka-vstavka-tsylindrychna-ch-10x38-gpv-20a-1000v-30ka-eti
Захист DC (основне) | EFH10 1p (тримач, роз'єднувач, 25A, 1000VDC, ETI) | шт | 2.75 | 3.2 | 2540201 | 1 | 17 | https://001.com.ua/uk/trymach-plavkoyi-vstavky-rozyednuvach-efh-10-1p-25a-1000v-dc-eti
Захист DC (основне) | EFH10 2p (тримач, роз'єднувач, 25A, 1000VDC, ETI) | шт | 5.25 | 6.05 | 2540203 | 2 |  | https://001.com.ua/uk/trymach-plavkoyi-vstavky-rozyednuvach-efh-10-1p-25a-1000v-dc-eti
Захист АC (основне) | ETITEC C T2 275/20 (обмежувач перенапруг, 1р, ETI) | шт | 15.62 | 18 | 2440393 | 1 | 10 | https://001.com.ua/uk/obmezhuvach-perenaprugy-etitec-c-t2-275-20-1-0-1p-eti
Захист АC (основне) | ETITEC C T2 275/20 (обмежувач перенапруг, 3р, ETI) | шт | 47.02 | 54.1 | 2440399 | 3 | 1 | https://001.com.ua/uk/obmezhuvach-perenaprugy-etitec-c-t2-275-20-3-0-3p-eti
Захист АC (основне) | ETITEC C T2 275/20 (обмежувач перенапруг, 4р, ETI) | шт | 67.2 | 77.3 | 2440395 | 4 | 4 | https://001.com.ua/uk/obmezhuvach-perenaprugy-etitec-c-t2-275-20-4-0-4p-eti
Захист DC (основне) | ETITEC M T2 PV 1100/20 Y (обмежувач перенапруг, тип Y, ETI) | шт | 62.61 | 72.05 | 2440515 | 3 | 16 | https://001.com.ua/uk/pzip-ops1-c-1p-klas-ii-c-iek
Захист DC (основне) | OSPV-30, 10x38 (15A, 1000VDC, запобіжник для BR-30,BENY) | шт | 0.67 | 0.8 |  |  | 690
Захист DC (основне) | OSPV-30, 10x38 (30A, 1000VDC, запобіжник для BR-30,BENY) | шт | 0.67 | 0.8 |  |  | 48
Захист АC (основне) | ОПС1-D 1р (обмежувач перенапруг, D, ІЕК) | шт | 4.4 | 5.1 | MOP20-1-D | 1 |  | https://001.com.ua/uk/pzip-ops1-d-1p-klas-iii-d-iek
Ізоляція | 20/10 мм (трубка, термоусаджувальна, чорна) | шт | 0.5 | 0.6 | A0150040400 |  |  | https://001.com.ua/uk/termozbizhna-trubka-empty-20-0-10-0-mm-chorna-vidrizok-1-m-asko-ukrem
Елементи керування, сигналізації, індикації | AD22-22 BM/r (світлосигнальна арматура, зумер, блимаючий, червоний, 220VАC, АСКО) | шт | 2.8 | 3.25 | A0140030159 |  | 5 | https://001.com.ua/uk/svitlosygnalna-armatura-ad22-22-bm-r-blymayuchyy-chervonyy-220v-ac-asko-ukrem
Елементи керування, сигналізації, індикації | AD22-22DS біла (лампа, світлосигнальна арматура, LED, d22 мм, 230VAC, АСКО) | шт | 0.65 | 0.75 | A0140030044 |  |  | https://001.com.ua/uk/svitlosygnalna-armatura-ad22-22ds-bila-220v-ac-asko-ukrem
Елементи керування, сигналізації, індикації | AD22-22DS жовта (лампа, світлосигнальна арматура, LED, d22 мм, 230VAC, АСКО) | шт | 0.65 | 0.75 | A0140030046 |  |  | https://001.com.ua/uk/svitlosygnalna-armatura-ad22-22ds-zhovta-220v-ac-asko-ukrem
Елементи керування, сигналізації, індикації | AD22-22DS зелена (лампа, світлосигнальна арматура, LED, d22 мм, 230VAC, АСКО) | шт | 0.65 | 0.75 | A0140030045 |  |  | https://001.com.ua/uk/svitlosygnalna-armatura-ad22-22ds-zelena-220v-ac-asko-ukrem
Елементи керування, сигналізації, індикації | AD22-22DS синя (лампа, світлосигнальна арматура, LED, d22 мм, 230VAC, АСКО) | шт | 0.65 | 0.75 | A0140030152 |  |  | https://001.com.ua/uk/svitlosygnalna-armatura-ad22-22ds-synya-220v-ac-asko-ukrem
Елементи керування, сигналізації, індикації | AD22-22DS червона (лампа, світлосигнальна арматура, LED, d22 мм, 230VAC, АСКО) | шт | 0.65 | 0.75 | A0140030038 |  |  | https://001.com.ua/uk/svitlosygnalna-armatura-ad22-22ds-chervona-220v-ac-asko-ukrem
Запобіжники | ANL-fuse (125A, 80VDC, запобіжник та тримач, VICTRON) | шт
Запобіжники | ANL-fuse (400A, 80VDC, запобіжник та тримач, VICTRON) | шт | 24 | 27.6 |  |  | 3
Клеми_Розподільчі блоки | AVK 10 мм (клема, сіра, гвинтова, розподільчий блок) | шт | 0.65 | 0.75 | 0.0.0.3.04150RP
Клеми_Розподільчі блоки | AVK 2.5 мм (клема, сіра, гвинтова, розподільчий блок) | шт | 0.3 | 0.35 | 0.0.0.3.04120 RP |  | 30
Перемикачі_Вимикачі навантаження | CLBSV CO "I-0-II" 100 (перемикач навантаження, 3р, 100А, 3 пол., ETI) | шт | 97.57 | 112.25 | 4661891 |  | 2 | https://001.com.ua/uk/peremykach-navantazhennya-clbsv-100-3p-co-i-0-ii-bez-rukoyatky-1-0-2-100a-eti
Перемикачі_Вимикачі навантаження | CLBSV-DH125/B (рукоятка, ручка, чорна, для CLBSV 63-125A 3P CO "I-0-II", ETI) | шт | 6.76 | 7.8 | 4661896 |  | 2 | https://001.com.ua/uk/rukoyatka-na-korpus-clbsv-dh125-b-i-0-ii-chorna-dlya-clbsv-63-125a-3p-co-i-0-ii-eti
Перемикачі_Вимикачі навантаження | CS 32 53 PNG (перемикач в корпусі, 3p, 1-0-2, IP65", 32A, ETI) | шт | 24 | 27.6 | 4773198 |  | 3 | https://001.com.ua/uk/peremykach-kulachkovyy-cs-32-53-png-3p-1-0-2-32a-v-korpusi-ip65-eti-sloveniya
Елементи монтажу (Стяжки, ізолятори і т.д.) | DIN-рейка (1 м, TS-35-1.0, 1.0 мм, АСКО) | шт | 1.7 | 2 | A0150010100 |  |  | https://001.com.ua/uk/din-reyka-ts-35-1-0-t3501-1m-asko-ukrem
Елементи монтажу (Стяжки, ізолятори і т.д.) | DIN-рейка (1 м, TS-35-1.5, 1.5 мм, АСКО) | шт | 3.75 | 4.35 | A0150010101 |  |  | https://001.com.ua/uk/din-reyka-th-ts-35-1-5-1m-asko-ukrem
Елементи монтажу (Стяжки, ізолятори і т.д.) | DIN-рейка (1.25 м, оцинкована, ІЕК) | шт
Елементи монтажу (Стяжки, ізолятори і т.д.) | DIN-рейка (TH 35x7.5L, цинк., 1 м, ETI), | шт | 1.96 | 2.3 | 2911022 |  | 5 | https://001.com.ua/uk/din-reyka-th-35x7-5l-1m-eti
Накінечники_Гільзи | DL-25 (накінечник кабельний, алюм., без ізоляції, 25мм2, АСКО) | шт | 0.23 | 0.3 | A0060090003 |  | 115 | https://001.com.ua/uk/nakinechnyk-dl-25-alyuminiyevyy-kabelnyy-pid-opresuvannya-asko-ukrem
Накінечники_Гільзи | DL-35 (накінечник кабельний, алюм., без ізоляції, 35мм2, АСКО) | шт | 0.31 | 0.4 | A0060090004 |  | 51 | https://001.com.ua/uk/nakinechnyk-dl-35-alyuminiyevyy-kabelnyy-pid-opresuvannya-asko-ukrem
Накінечники_Гільзи | DL-70 (накінечник кабельний, алюм., без ізоляції, 70мм2, АСКО) | шт | 0.9 | 1.1 | A0060090006 |  | 6 | https://001.com.ua/uk/nakinechnyk-dl-70-alyuminiyevyy-kabelnyy-pid-opresuvannya-asko-ukrem
Гофра_Фурнітура | DN12 мм (труба гофрована, чорна, УФ, 12 мм, ДКС) | м | 0.7 | 0.85 | PA611216F2
Гофра_Фурнітура | DN17 мм (труба гофрована, чорна, УФ, 17 мм, ДКС) | м | 1.2 | 1.4 | РА611721F2
Накінечники_Гільзи | DT-35 (накінечник кабельний, мідний, луджений, 35мм2, АСКО) | шт | 1.93 | 2.35 | A0060070004 |  | 23 | https://001.com.ua/uk/nakinechnyk-dt-35-midnyy-ludzhenyy-kabelnyy-pid-opresuvannya-asko-ukrem
Накінечники_Гільзи | DT-95-12 (накінечник кабельний, мідний, луджений, 95мм2, АСКО) | шт | 4.61 | 5.55 | A0060070007 |  | 36 | https://001.com.ua/uk/nakinechnyk-dt-95-midnyy-ludzhenyy-kabelnyy-pid-opresuvannya-asko-ukrem
Накінечники_Гільзи | DT(G)-25-6 (накінечник кабельний, мідний, луджений, 25 мм2, АСКО) | шт | 0.84 | 1.05 | A0060180003 |  | 33 | https://001.com.ua/uk/nakinechnyk-dt-g-25-midnyy-ludzhenyy-kabelnyy-pid-opresuvannya-asko-ukrem
Накінечники_Гільзи | DT(G)-35 (накінечник кабельний, мідний, луджений, 35 мм2, АСКО) | шт | 0.92 | 1.15 | A0060180004 |  | 118 | https://001.com.ua/uk/nakinechnyk-dt-g-35-midnyy-ludzhenyy-kabelnyy-pid-opresuvannya-asko-ukrem
Накінечники_Гільзи | DTL-120 (накінечник кабельний, мідно-алюмінієвий, 120мм2, АСКО) | шт | 2.86 | 3.45 | A0060100007 |  | 10 | https://001.com.ua/uk/nakinechnyk-dtl-120-midno-alyuminiyevyy-kabelnyy-pid-opresuvannya-asko-ukrem
Накінечники_Гільзи | DTL-150 (накінечник кабельний, мідно-алюмінієвий, 150мм2, АСКО) | шт |  |  | A0060100008 |  |  | https://001.com.ua/uk/nakinechnyk-dtl-150-midno-alyuminiyevyy-kabelnyy-pid-opresuvannya-asko-ukrem
Накінечники_Гільзи | DTL-25 (накінечник кабельний, мідно-алюмінієвий, 25мм2, АСКО) | шт | 0.57 | 0.7 | A0060100003 |  | 10 | https://001.com.ua/uk/nakinechnyk-dtl-25-midno-alyuminiyevyy-kabelnyy-pid-opresuvannya-asko-ukrem
Накінечники_Гільзи | DTL-35 (накінечник кабельний, мідно-алюмінієвий, 35мм2, АСКО) | шт | 0.81 | 1 | A0060100012 |  | 16 | https://001.com.ua/uk/nakinechnyk-dtl-35-midno-alyuminiyevyy-kabelnyy-pid-opresuvannya-asko-ukrem
Накінечники_Гільзи | DTL-50 (накінечник кабельний, мідно-алюмінієвий, 50мм2, АСКО) | шт | 1.15 | 1.4 | A0060100004 |  | 20 | https://001.com.ua/uk/nakinechnyk-dtl-50-midno-alyuminiyevyy-kabelnyy-pid-opresuvannya-asko-ukrem
Шини_Гребінки | e.bc.stand.1.63, 1п., 63 А(Шина з'єднувальна e.bc.stand.1.63, 1п.,63 А) | шт | 4.95 | 5.7 | s017001 |  | 5 | https://001.com.ua/uk/shyna-zapos-yednuvalna-e-bc-stand-1-63-1p-63a-e-next
Шини_Гребінки | e.bc.stand.2.63, 2п., 63 А (Шина з'єднувальна e.bc.stand.2.63, 2п., 63 А, E.NEXT) | шт | 8.45 | 9.75 | s017002 |  | 2 | https://001.com.ua/uk/shyna-zapos-yednuvalna-e-bc-stand-2-63-2p-63a-e-next
Шини_Гребінки | e.bc.stand.3.100 (шина живлення, мідна, 3p, 100А, E.NEXT) | шт | 22.7 | 26.15 | s017006 |  |  | https://001.com.ua/uk/shyna-zapos-yednuvalna-e-bc-stand-3-100-3p-100a-e-next
Шини_Гребінки | e.bc.stand.3.63, 3п., 63 А (Шина з'єднувальна e.bc.stand.3.63, 3п., 63 А, E.NEXT) | шт | 12.69 | 14.6 | s017003 |  | 6.9 | https://001.com.ua/uk/shyna-zapos-yednuvalna-e-bc-stand-3-63-3p-63a-e-next
АВР (автоматичне ввімкнення резерву) | e.control.t15 0.3-30s (реле, затримка вмикання, E.NEXT) | шт | 9.47 | 10.9 | i0310027 | 1 | 38 | https://001.com.ua/uk/rele-zatrymky-chasu-na-vklyuchennya-0-3-30-s-e-control-t15-e-next
АВР (автоматичне ввімкнення резерву) | e.control.t17 (реле, асиметричне повторення циклу, 24-220V, E.NEXT) | шт | 16.27 | 18.75 | i0310029 | 1 | 19 | https://001.com.ua/uk/rele-chasu-asymetrychnogo-povtorennya-tsyklu-e-control-t17-e-next
Арматура СІП | e.i.clamp.si.4х10-35 (ізольований анкерний затискач, 4x10-35 мм2, E.Next) | шт | 1.7 | 2 | p025102 |  | 6 | https://001.com.ua/uk/zatyskach-ankernyy-izolovanyy-4x-16-35-mm2-z-provolochnoyu-skoboyu-e-i-clamp-si-4-16-35-e-next
Елементи керування, сигналізації, індикації | e.industrial.i.1.yellow.1.red (індикатор жовто-червоний, DIN-рейка, E.NEXT) | шт | 1.3 | 1.5 | i0270002 |  | 2 | https://001.com.ua/uk/indykator-na-din-reyku-e-industrial-i-1-yellow-1-red-zhovto-chervonyy-e-next
Накінечники_Гільзи | e.terminal.stand.e10-12.orange (накінечник втулковий, ізольований, 10.0 кв.мм, помаранчевий, E.NEXT) | пак | 2.1 | 2.45 | s3036049 |  |  | https://001.com.ua/uk/nakinechnyk-vtulkovyy-izolovanyy-10-0-mm2-pomaranchevyy-upakovka-100-sht-e-terminal-stand-e10-12-orange-e-next
Накінечники_Гільзи | e.terminal.stand.e10-12.yellow (наконечник втулковий, ізольований, 10,0 кв.мм, жовтий, E.NEXT) | пак | 2.06 | 2.4 | s3036044 |  | 1 | https://001.com.ua/uk/nakinechnyk-vtulkovyy-izolovanyy-10-0-mm2-zhovtyy-upakovka-100-sht-e-terminal-stand-e10-12-yellow-e-next
Накінечники_Гільзи | e.terminal.stand.e1008.green (наконечник втулковий, ізольований 1,0 кв.мм, зелений, E.NEXT) | пак | 0.58 | 0.7 | s3036019 |  | 1 | https://001.com.ua/uk/nakinechnyk-vtulkovyy-izolovanyy-1-0-mm2-zelenyy-upakovka-100-sht-e-terminal-stand-e1008-green-e-next
Накінечники_Гільзи | e.terminal.stand.e1008.red (наконечник втулковий, ізольований, 1,0 кв.мм, червоний, E.NEXT) | пак | 0.6 | 0.7 | s3036015 |  | 8 | https://001.com.ua/uk/nakinechnyk-vtulkovyy-izolovanyy-1-0-mm2-chervonyy-upakovka-100-sht-e-terminal-stand-e1008-red-e-next
Накінечники_Гільзи | e.terminal.stand.e16-12.green (наконечник втулковий, ізольований, 16,0 кв.мм, зелений, E.NEXT) | пак | 3.3 | 3.8 | s3036054 |  | 3 | https://001.com.ua/uk/nakinechnyk-vtulkovyy-izolovanyy-16-0-mm2-zelenyy-upakovka-100-sht-e-terminal-stand-e16-12-green-e-next
Накінечники_Гільзи | e.terminal.stand.e2508.blue (наконечник втулковий, ізольований, 2,5 кв.мм, синій, E.NEXT) | пак | 1.75 | 2.05 | s3036032 |  | 1 | https://001.com.ua/uk/nakinechnyk-vtulkovyy-izolovanyy-2-5-mm2-syniy-upakovka-100-sht-e-terminal-stand-e2508-blue-e-next
Накінечники_Гільзи | e.terminal.stand.e2508.green (наконечник втулковий, ізольований, 2,5 кв.мм, зелений, E.NEXT) | пак | 0.83 | 1 | s3036033 |  | 3 | https://001.com.ua/uk/nakinechnyk-vtulkovyy-izolovanyy-2-5-mm2-zelenyy-upakovka-100-sht-e-terminal-stand-e2508-green-e-next
Накінечники_Гільзи | e.terminal.stand.e6012.blue (наконечник втулковий, ізольований 6,0 кв.мм, синій, E.NEXT) | пак | 0.34 | 0.4 | s3036053 |  |  | https://001.com.ua/uk/nakinechnyk-vtulkovyy-izolovanyy-6-0-mm2-syniy-upakovka-100-sht-e-terminal-stand-e6012-blue-e-next
Накінечники_Гільзи | e.terminal.stand.e6012.red (накінечник втулковий, ізольований, 6.0 кв.мм, червоний, E.NEXT) | пак | 1.75 | 2.05 | s3036052 |  |  | https://001.com.ua/uk/nakinechnyk-vtulkovyy-izolovanyy-6-0-mm2-chervonyy-upakovka-100-sht-e-terminal-stand-e6012-red-e-next
Накінечники_Гільзи | e.terminal.stand.te.2.1.red (накінечник втулковий, ізольований, подвоєний, 2x1,0 мм², червоний) | пак | 1.5 | 1.75 | s4037004 |  |  | https://001.com.ua/uk/nakinechnyk-vtulkovyy-izolovanyy-na-2-provody-2x1-0-mm2-chervonyy-upakovka-100-sht-e-terminal-stand-te-2-1-red-e-next
Накінечники_Гільзи | e.terminal.stand.te.2.1.white (накінечник втулковий, ізольований, подвоєний, 2x1 мм², білий, E.NEXT) | пак | 1.35 | 1.6 | s4037003 |  | 1 | https://001.com.ua/uk/nakinechnyk-vtulkovyy-izolovanyy-na-2-provody-2x1-0-mm2-bilyy-upakovka-100-sht-e-terminal-stand-te-2-1-white-e-next
Накінечники_Гільзи | e.terminal.stand.te.2.10.brown (накінечник втулковий, ізольований, подвоєний, 2x10 мм², коричневий) | пак | 4.99 | 5.75 | s4037011 |  |  | https://001.com.ua/uk/nakinechnyk-vtulkovyy-izolovanyy-na-2-provody-2x10-mm2-korychnevyy-upakovka-100-sht-e-terminal-stand-te-2-10-brown-e-next
Накінечники_Гільзи | e.terminal.stand.te.2.16.grey (накінечник втулковий, ізольований, подвоєний, 2x16 мм², сірий) | пак | 5.7 | 6.6 | s4037012 |  | 1 | https://001.com.ua/uk/nakinechnyk-vtulkovyy-izolovanyy-na-2-provody-2x16-mm2-siryy-upakovka-100-sht-e-terminal-stand-te-2-16-grey-e-next
Накінечники_Гільзи | e.terminal.stand.te.2.2.5.grey (накінечник втулковий, ізольований, подвоєний, 2x2,5 мм², сірий) | пак | 2.63 | 3.05 | s4037008 |  | 2 | https://001.com.ua/uk/nakinechnyk-vtulkovyy-izolovanyy-na-2-provody-2x2-5-mm2-siryy-upakovka-100-sht-e-terminal-stand-te-2-2-5-grey-e-next
Накінечники_Гільзи | e.terminal.stand.te.2.6.black (накінечник втулковий, ізольований, подвоєний, 2x6,0 мм², чорний) | пак | 3.7 | 4.3 | s4037010 |  |  | https://001.com.ua/uk/nakinechnyk-vtulkovyy-izolovanyy-na-2-provody-2x6-0-mm2-chornyy-upakovka-100-sht-e-terminal-stand-te-2-6-black-e-next
Накінечники_Гільзи | e.tube.stand.gty.25 (Гільза мідна луджена кабельна з'єднувальна e.tube.stand.gty.25) | шт | 0.45 | 0.55 | s041007 |  | 47 | https://001.com.ua/uk/gilza-e-tube-stand-gty-25-midna-ludzhena-kabelna-zyednuvalna-e-next
Щити_Розподільчі коробки | ECH-12PT (щит, розподільчий, 12 модулів, 319х256х144, навісний, IP65, ETI) | шт | 21.13 | 24.3 | 1101062 |  | 10 | https://ecshop.com.ua/p3684-shchit_raspredelitelniy_ech_12pt_12_moduley_naruzhnogo_ispolneniya_ip65
Щити_Розподільчі коробки | ECH-24PT (щит, розподільчий, 24 модулів, 319х384х144, навісний, IP65, ETI) | шт | 30.32 | 34.9 | 1101063 |  | 14 | https://ecshop.com.ua/p3685-shchit_raspredelitelniy_ech_24pt_24_modulya_naruzhnogo_ispolneniya_ip65
Щити_Розподільчі коробки | ECH-36PT (щит, розподільчий, 36 модулів, 319х508х144, навісний, IP65, ETI) | шт | 33.88 | 39 | 1101064 |  | 17 | https://ecshop.com.ua/p3686-shchit_raspredelitelniy_ech_36pt_36_moduley_naruzhnogo_ispolneniya_ip65
Щити_Розподільчі коробки | ECH-48PT (щит, розподільчий, 48 модулів, 319х664х144, навісний, IP65, ETI) | шт | 51.5 | 59.25 | 1100304 |  | 16 | https://www.eti.ua/produktsiya-ua/001100304-ech-surface-mounted-ip-65-48-12-plastic-transparent
Щити_Розподільчі коробки | ECT-8PT (щит, розподільчий, 8 модулів, зовнішній) | шт | 8.77 | 10.1 | 1101000 |  |  | https://001.com.ua/uk/schyt-zovnishniy-rozpodilnyy-ect-8-pt-8-moduliv-prozori-dvertsyata-eti
Клеми_Розподільчі блоки | EDBJ-1x35-1x35 (клема ввідна, силова, розподільчий блок, сіра, ETI) | шт | 2.37 | 2.75 | 1102431 | 1 | 273 | https://001.com.ua/uk/klema-vvidna-sylova-edbj-1x35-1x35-125a-1000v-ac-1500v-dc-35-mm2-sira-eti
Клеми_Розподільчі блоки | EDBJ-1x35-1x35/B (клема ввідна, силова, розподільчий блок, чорна, ETI) | шт | 2.75 | 3.2 | 1102443 | 1 |  | https://001.com.ua/uk/klema-vvidna-sylova-edbj-1x35-1x35b-125a-1000v-ac-1500v-dc-35-mm2-chorna-eti
Клеми_Розподільчі блоки | EDBJ-1x35-1x35/N (клема ввідна, силова, розподільчий блок, синя, ETI) | шт | 2.37 | 2.75 | 1102432 | 1 | 161 | https://001.com.ua/uk/klema-vvidna-sylova-edbj-1x35-1x35n-125a-1000v-ac-1500v-dc-35-mm2-synya-eti
Клеми_Розподільчі блоки | EDBJ-1x35-1x35/R (клема ввідна, силова, розподільчий блок, червона, ETI) | шт | 2.45 | 2.85 | 1102442 | 1 |  | https://001.com.ua/uk/klema-vvidna-sylova-edbj-1x35-1x35r-125a-1000v-ac-1500v-dc-35-mm2-chervona-eti
Клеми_Розподільчі блоки | EDBJ-1x35-1x35PE (клема ввідна, силова, розподільчий блок, зелена, ETI) | шт |  |  | 1102433 | 1 |  | https://001.com.ua/uk/klema-vvidna-sylova-edbj-1x35-1x35pe-125a-1000v-ac-1500v-dc-35-mm2-zhovto-zelena-eti
Клеми_Розподільчі блоки | EDBJ-4x25-4x25 (блок розподільчий, сірий, ETI, клема) | шт | 8.45 | 9.75 | 1102428 | 1 | 2 | https://001.com.ua/uk/blok-rozpodilchyy-edbj-4x25-4x25-100a-vhid-4x25-vyhid-4x25-mm2-siryy-eti
Клеми_Розподільчі блоки | EDBJ-4x25-4x25/B (блок розподільчий, чорний, ETI, клема) | шт | 8.45 | 9.75 | 1102441 | 1 |  | https://001.com.ua/uk/blok-rozpodilchyy-edbj-4x25-4x25b-100a-vhid-4x25-vyhid-4x25-mm2-chornyy-eti
Клеми_Розподільчі блоки | EDBM-1 (блок розподільчий, клема, 160А, 1500VAC/DC, ETI) | шт | 12 | 13.8 | 1102400 | 2 | 7 | https://001.com.ua/uk/blok-rozpodilchyy-edbm-1-160a-vyhid-1x4-50-3x2-5-25-4x2-5-16-mm2-eti
Клеми_Розподільчі блоки | EDBM-7/N (блок розподільчий, синій, ETI, клема) | шт |  |  | 1102423 | 2 |  | https://001.com.ua/uk/blok-rozpodilchyy-edbm-7-n-192a-vyhid-1x4-70-3x2-5-25-4x2-5-16-mm2-eti
Клеми_Розподільчі блоки | EDBS-50B (клема ввідна, силова, розподільчий блок, сіра, ETI) | шт | 2.59 | 3 | 1102405 | 1 | 86 | https://001.com.ua/uk/klema-vvidna-sylova-edbs-50b-150a-690v-ac-16-70-mm2-eti
Клеми_Розподільчі блоки | EDBS-50B/N (клема ввідна, силова, розподільчий блок, нульова, синя, ETI) | шт | 2.59 | 3 | 1102420 | 1 | 50 | https://001.com.ua/uk/klema-vvidna-sylova-edbs-50b-n-150a-690v-ac-16-70-mm2-eti
Клеми_Розподільчі блоки | EDBS-50B/PE (клема ввідна, силова, розподільчий блок, заземлення, ETI) | шт | 1.9 | 2.2 | 1102421 | 1 |  | https://001.com.ua/uk/klema-vvidna-sylova-edbs-50b-pe-150a-690v-ac-16-70-mm2-eti
Клеми_Розподільчі блоки | EFB-50FT-15 (ввідна клема 15мм, Fork) | шт | 2.05 | 2.4 | 2921281 |  | 4 | https://001.com.ua/uk/klema-vvidna-efb-50ft-15-fork-15mm-zverhu-6-50-mm2-125a-690v-ac-1500v-dc-eti
АВР (автоматичне ввімкнення резерву) | ERB4-T (цоколь для проміжного реле ERM4, 4р, ETI) | шт | 3.25 | 3.75 | 2473014 | 2025-05-01 | 72 | https://001.com.ua/uk/tsokol-erb4-t-typ-t-dlya-elektromehanichnyh-rele-erm4-eti
Реле_Контактори | Ex9CH40 11 (контактор, модульний, 40А, 230VAC, 1НВ+1НЗ, NOARK) | шт | 44 | 50.6 | 102418 |  | 2
Захист АC (основне) | EZ9 1Р+N (обмежувач імпульсних перенапруг) In=10kA Up=1.3кB Im=20kA, Schneider Electric | шт | 22.47 | 25.85 | EZ9L33620 | 2 |  | https://001.com.ua/uk/prystriy-zahystu-vid-impulsnyh-perenaprug-pzip-ez9-1r-n-20ka-10ka-1-3kv-schneider-electric
Накінечники_Гільзи | GL-35 (гільза алюмінієва кабельна з'єднувальна, 35 мм2, АСКО) | шт | 0.33 | 0.4 | A00600800024 |  | 9 | https://001.com.ua/uk/gilza-gl-35-alyuminiyeva-kabelna-zyednuvalna-asko-ukrem
Накінечники_Гільзи | GT-16 (гільза мідна луджена кабельна з'єднувальна, 16 мм2, АСКО) | шт | 0.45 | 0.55 | A0060080032 |  | 18 | https://001.com.ua/uk/gilza-gt-16-midna-ludzhena-kabelna-zyednuvalna-asko-ukrem
Накінечники_Гільзи | GT-25 (гільза мідна луджена кабельна з'єднувальна, 25 мм2, АСКО) | шт | 0.4 | 0.5 | A0060080033 |  | 151 | https://001.com.ua/uk/gilza-gt-25-midna-ludzhena-kabelna-zyednuvalna-asko-ukrem
Накінечники_Гільзи | GT-35 (гільза мідна луджена кабельна з'єднувальна, 35 мм2, АСКО) | шт | 0.49 | 0.6 | A0060080034 |  | 19 | https://001.com.ua/uk/gilza-gt-35-midna-ludzhena-kabelna-zyednuvalna-asko-ukrem
Накінечники_Гільзи | GT-95 (гільза мідна луджена кабельна з'єднувальна, 95 мм2, АСКО) | шт | 1.85 | 2.25 | A0060080011 |  | 6 | https://001.com.ua/uk/gilza-gt-95-midna-ludzhena-kabelna-zyednuvalna-asko-ukrem
Накінечники_Гільзи | GTL-25 (гільза мідно-алюмінієва, 25 мм2, АСКО) | шт | 1 | 1.15 | A0060080042 |  | 16 | https://001.com.ua/uk/gilza-gtl-25-midno-alyuminiyeva-kabelna-zyednuvalna-asko-ukrem
Накінечники_Гільзи | GTL-35 (гільза мідно-алюмінієва, 35 мм2, АСКО) | шт | 1.31 | 1.55 | A0060080043 |  | 18 | https://001.com.ua/uk/gilza-gtl-35-midno-alyuminiyeva-kabelna-zyednuvalna-asko-ukrem
Накінечники_Гільзи | GTL-50 (гільза мідно-алюмінієва, 50 мм2, АСКО) | шт | 1.74 | 2.05 | A0060080044 |  | 20 | https://001.com.ua/uk/gilza-gtl-50-midno-alyuminiyeva-kabelna-zyednuvalna-asko-ukrem
Перемикачі_Вимикачі навантаження | HIM 306 Перемикач модульний трьохпозиційний I-0-II до 16мм2, 3п40А,Hager | шт | 48.35 | 55.65 | HIM304 |  | 2 | https://001.com.ua/uk/peremykach-modulnyy-him304-trypozytsiynyy-i-0-ii-3p-40a-hager
Перемикачі_Вимикачі навантаження | HIM306 (перемикач навантаження, 3 пол., 63А, 3р, HAGER) | шт | 66.48 | 76.5 | HIM306 |  | 3 | https://001.com.ua/uk/peremykach-modulnyy-him306-trypozytsiynyy-i-0-ii-3p-63a-hager
Перемикачі_Вимикачі навантаження | HIM406 (перемикач навантаження, 3 пол., 63А, 4р, HAGER) | шт | 86.35 | 99.35 | HIM406 |  | 2 | https://001.com.ua/uk/peremykach-modulnyy-him406-trypozytsiynyy-i-0-ii-4p-63a-hager
Кабелі та провода | ITK Комутаційний шнур (патч-корд), кат.6 UTP, LSZH, 3м,сірий | шт | 2.05 | 2.4 | PC01-C6UL-3M |  | 4
Шини_Гребінки | IZ 10/3F/54 (шина живлення, мідна, 10 мм², 3р, 1м, Fork, ETI) | шт | 11.15 | 12.85 | 2921141 |  |  | https://001.com.ua/uk/shyna-zyednuvalna-iz-10-3f-54-10-mm2-3p-1m-fork-54-moduli-eti
Шини_Гребінки | IZ 12/3F/54 (шина живлення, мідна, 12 мм², 3р, 1м, Fork, ETI) | шт | 17.9 | 20.6 | 2921024 |  |  | https://001.com.ua/uk/shyna-zyednuvalna-iz-12-3f-54-12-mm2-3p-1m-fork-54-moduli-eti
Шини_Гребінки | IZS 10/1F/54 1р 1m (шина живлення, IZS 10/1F/54 1р 1m(штирькова), ETI | шт | 7.8 | 9 | 2921101 |  | 1 | https://001.com.ua/uk/shyna-zyednuvalna-izs-10-1f-54-10-mm2-1p-1m-pin-54-moduli-eti
Накінечники_Гільзи | JG-16 (накінечник кабельний, мідний, луджений, 16 мм², ІЕК) | шт | 0.27 | 0.35 | UNP40-016-06-08
Накінечники_Гільзи | JG-25 (накінечник кабельний, мідний, луджений, 25мм2, ІЕК) | шт | 0.4 | 0.5 | UNP40-025-07-08 |  | 71
Накінечники_Гільзи | JG-35 (накінечник кабельний, мідний, луджений, 35мм2, ІЕК) | шт | 0.6 | 0.7 | UNP40-035-08-08 |  | 1
Клеми_Розподільчі блоки | JXB 10/35 (клема, сіра, розподільчий блок, АСКО) | шт | 0.3 | 0.35 | A0130010004 |  |  | https://001.com.ua/uk/gvyntovyy-kontaktnyy-zatyskach-jxb-10-35-na-din-reyku-siryy-asko-ukrem
Клеми_Розподільчі блоки | JXB 2.5/35 (клема, сіра, розподільчий блок, АСКО) | шт | 0.2 | 0.25 | A0130010001 |  | 27 | https://001.com.ua/uk/gvyntovyy-kontaktnyy-zatyskach-jxb-2-5-35-na-din-reyku-siryy-asko-ukrem
Гофра_Фурнітура | KF09040 40 мм (труба гофрована, чорна, підземна, Kopoflex) | м | 0.4 | 0.5 | 4820080460572
Гофра_Фурнітура | KF09040UVFA 40 мм (труба гофрована, підземна, чорна, Kopoflex) | м | 0.65 | 0.75 | 4820080460374 |  | 80
Запобіжники | KVL-1 (тримач, роз'єднувач, 1p, 250A, 500VAC, M10-M10, ETI) | шт | 43.05 | 49.55 | 1690891 |  |  | https://001.com.ua/uk/rozyednuvach-pid-zapobizhnyky-kvl-1-1p-250a-m10-m10-eti
Перемикачі_Вимикачі навантаження | LA 2/D 250A 3P CO "1-0-2" (перемикач навантаження, 3р, 250А, 3 пол., ETI) | шт |  |  | 4667002 |  |  | https://001.com.ua/uk/peremykach-navantazhennya-la-2-d-250a-3p-co-1-0-2-z-vynosnoyu-rukoyatkoyu-eti
Кабельні короба_Труби_Фурнітура | LAN 80x40 (торцева заглушка для кабель-каналів 80х40 мм, DKC) | шт | 2.15 | 2.6 | 871 |  | 14 | https://001.com.ua/uk/zaglushka-lan-80x40-mm-bila-dkc
Перемикачі_Вимикачі навантаження | LBS 400 CO "1-0-2" (Перемикач навантаження, 3P, 400А, ETI) | шт | 364.12 | 418.75 | 4661552 |  |  | https://001.com.ua/uk/peremykach-navantazhennya-lbs-400-3p-co-1-0-2-400a-eti
Перемикачі_Вимикачі навантаження | LBS-EH 630/G …400/G FLBS (рукоятка, ручка, чорна, для LBS..CD 160-630А&FLBS 125-400A, ETI) | шт | 13.61 | 15.7 | 4661483 |  | 1 | https://001.com.ua/uk/rukoyatka-vynosna-lbs-eh-630-g-hellip-400-g-flbs-chorna-dlya-lbs-cd-160-630aamp-flbs-125-400a-eti
MC4_Конектори | MC4-FUSE (запобіжник 20А, MC4) | шт
MC4_Конектори | MC4-VD (блокувальний діод 20А, MC4) | шт | 4 | 4.6 | 20SQ045 |  | 12
Реле_Контактори | MY3 (реле, проміжне, 3р, 220VAC, АСКО) | шт | 2.3 | 2.65 | A0090010007 |  | 1 | https://001.com.ua/uk/rele-promizhne-my3-3a-220v-ac-asko-ukrem
Захист АКБ | NH-1/gG KOMBI (250A, 500VAC, 120 kA, запобіжник, ETI) | шт | 5.94 | 6.85 | 4184219 |  | 15 | https://001.com.ua/uk/zapobizhnyk-plavkyy-vstavka-nh-1-gg-250a-500v-kombi-upakovka-3-sht-eti
Захист АКБ | NH-2/gG KOMBI (Запобіжник NH-2/gG 315A 500V KOMBI, ETI) | шт | 8.18 | 9.45 | 4185222 |  | 1 | https://001.com.ua/uk/zapobizhnyk-plavkyy-vstavka-nh-2-gg-315a-500v-kombi-upakovka-3-sht-eti
Захист АКБ | NH-2/gG KOMBI(Запобіжник NH-2/gG 300A 500V KOMBI, ETI) | шт | 9.1 | 10.5 | 4185221 |  |  | https://001.com.ua/uk/zapobizhnyk-plavkyy-vstavka-nh-2-gg-300a-500v-kombi-upakovka-3-sht-eti
Захист АКБ | NH-2C/gG 200A (Запобіжник NH-2C/gG 200A 500V KOMBI, ETI) | шт | 7.92 | 9.15 | 4185217 |  |  | https://001.com.ua/uk/zapobizhnyk-plavkyy-vstavka-nh-2c-gg-200a-500v-kombi-upakovka-3-sht-eti
Перемикачі_Вимикачі навантаження | NH40-200/3CS (перемикач навантаження, 3 пол., 200А, 3р, CHINT) | шт |  |  | 393372 |  |  | https://001.com.ua/uk/peremykach-navantazhennya-nh40-200-3cs-3p-200a-i-0-ii-standartna-rukoyatka-chint
Перемикачі_Вимикачі навантаження | NH40-200/3CSW (перемикач навантаження, 3 пол., 200А, 3р, виносна рукоятка, CHINT) | шт | 142.12 | 163.45 | 393390 |  |  | https://001.com.ua/uk/peremykach-navantazhennya-nh40-200-3csw-3p-200a-i-0-ii-vynosna-rukoyatka-chint
Клеми_Розподільчі блоки | NPP/AVK 2.5-10 (кришка торцева, сіра, клема) | шт | 0.15 | 0.2 | 0.0.0.4.44120 |  | 2
Запобіжники | NT1.125, габарит(Запобіжник плавкий e.fuse.NT1.125, габарит 1, 125А | шт | 5.55 | 6.4 | i0760056 |  | 1 | https://001.com.ua/uk/zapobizhnyk-plavkyy-vstavka-e-fuse-nt1-125-125-a-gabaryt-1-e-next
Реле_Контактори | NTE8-120В (реле, затримка вмикання, 10-120 с, 220VAC, АСКО) | шт | 16.35 | 18.85 | A0090050004 |  |  | https://001.com.ua/uk/rele-chasu-nte8-120v-zatrymka-vklyuchennya-10-120-s-asko-ukrem
Реле_Контактори | ORT-1 (реле, затримка вмикання, 230VAC, ІЕК) | шт | 14.1 | 16.25 | ORT-A1-AC230V
Реле_Контактори | PYF11A (колодка під реле МY3, АСКО) | шт | 1.55 | 1.8 | A0090020004 |  | 1 | https://001.com.ua/uk/kolodka-pyf11a-pid-promizhne-rele-my3-asko-ukrem
MC4_Конектори | RJ-45 (UTP (Сat.5e,8P8C), Конектор роз'єм для мережевого кабелю) | шт | 0.05 | 0.1 | A0010230005 |  |  | https://001.com.ua/uk/konektor-rj-45-utp-kat-5e-8p8c-asko-ukrem
MC4_Конектори | RJ-45 (UTP cat.6, ITK, роз'єм для мережевого кабелю) | шт | 0.25 | 0.3 | CS3-1C6U
АВР (автоматичне ввімкнення резерву) | RN-11 (1NO+1NC, додаткові контакти для контакторів типу RA/RD, ETI) | шт | 7.9 | 9.1 | 2464070 | 0.5 | 27 | https://001.com.ua/uk/kontakty-dodatkovi-rn-11-1nv-1nz-eti
Накінечники_Гільзи | RV 5.5-6 (накінечник кільцевий під гвинт, ізольований, 4-6 мм² жовтий, ENEXT) | пак |  |  | s036004 |  |  | https://001.com.ua/uk/nakinechnyk-kiltsevyy-izolovanyy-4-6-mm2-zhovtyy-upakovka-100-sht-e-terminal-stand-rv5-5-6-yellow-e-next
Накінечники_Гільзи | RV 5.5-6 (накінечник кільцевий під гвинт, ізольований, 4-6 мм2, АСКО) | пак | 8.78 | 10.55 | A0060030013 |  | 8 | https://001.com.ua/uk/nakinechnyk-rv-5-5-6-pid-gvynt-v-izolyatsiyi-upakovka-100-sht-asko-ukrem
Ізоляція | SB-RSFR-H 5/2.5 (трубка, термоусаджувальна, жовта) | шт | 0.25 | 0.3
Накінечники_Гільзи | SC-16-6 (накінечник кабельний, мідний, луджений, 16 мм2, АСКО) | шт | 0.17 | 0.25 | A0060050029 |  | 100 | https://001.com.ua/uk/nakinechnyk-sc-16-6-midnyy-ludzhenyy-kabelnyy-pid-payku-asko-ukrem
Накінечники_Гільзи | SC-16-8 (накінечник кабельний, мідний, луджений, 16мм2, АСКО) | шт | 0.25 | 0.3 | A0060050006 |  | 79 | https://001.com.ua/uk/nakinechnyk-sc-16-8-midnyy-ludzhenyy-kabelnyy-pid-payku-asko-ukrem
Накінечники_Гільзи | SC-25-8 (накінечник кабельний, мідний, луджений, 25мм2, АСКО) | шт | 0.45 | 0.55 | A0060050007 |  | 127 | https://001.com.ua/uk/nakinechnyk-sc-25-8-midnyy-ludzhenyy-kabelnyy-pid-payku-asko-ukrem
Накінечники_Гільзи | SC-35-8 (накінечник кабельний, мідний, луджений, 35 мм2, АСКО) | шт | 0.55 | 0.7 | A0060050034 |  | 90 | https://001.com.ua/uk/nakinechnyk-sc-35-8-midnyy-ludzhenyy-kabelnyy-pid-payku-asko-ukrem
Накінечники_Гільзи | SC-6-6 (накінечник кабельний, мідний, луджений, 6 мм2, АСКО) | шт | 0.13 | 0.2 | A0060050004 |  | 90 | https://001.com.ua/uk/nakinechnyk-sc-6-6-midnyy-ludzhenyy-kabelnyy-pid-payku-asko-ukrem
Перемикачі_Вимикачі навантаження | SFT240 (перемикач навантаження, 3 пол., 40А, 230В, 2р, HAGER) | шт | 13.75 | 15.85 | SFT240 |  |  | https://001.com.ua/uk/peremykach-sft240-i-0-ii-z-zagalnym-vyhodom-zverhu-2p-40a-230v-hager
Перемикачі_Вимикачі навантаження | SFT440 (перемикач навантаження, 3 пол., 40А, 230В, 4р, HAGER) | шт | 36.45 | 41.95 | SFT440 |  |  | https://001.com.ua/uk/peremykach-sft440-i-0-ii-z-zagalnym-vyhodom-zverhu-4p-40a-400v-hager
Елементи монтажу (Стяжки, ізолятори і т.д.) | SM25 (ізолятор силовий, з болтом, H25хD27хM6 мм, IEK) | шт | 0.6 | 0.7 | YIS11-25-06-B
Елементи монтажу (Стяжки, ізолятори і т.д.) | SM30 (ізолятор силовий, з болтом М8, АСКО) | шт | 0.8 | 0.95 | A0150100002 |  | 26 | https://001.com.ua/uk/izolyator-trymach-sylovoyi-shyny-sm30-z-boltom-m8-asko-ukrem
Елементи монтажу (Стяжки, ізолятори і т.д.) | SM40 (ізолятор силовий, з болтом М8, АСКО) | шт | 0.84 | 1 | A0150100004 |  | 75 | https://001.com.ua/uk/izolyator-trymach-sylovoyi-shyny-sm40-z-boltom-m8-asko-ukrem
Перемикачі_Вимикачі навантаження | SSQ240 (перемикач навантаження, 3 пол., 2p, 40A, ETI) | шт | 10.4 | 12 | 2421425 | 2 | 37 | https://001.com.ua/uk/peremykach-navantazhennya-ssq-240-1-0-2-2p-40a-eti
Перемикачі_Вимикачі навантаження | SSQ425 (перемикач навантаження, 3 пол., 4р, 25А, ETI) | шт | 14.7 | 16.95 | 2421444 | 4 | 1 | https://001.com.ua/uk/peremykach-navantazhennya-ssq-425-1-0-2-4p-25a-eti
Перемикачі_Вимикачі навантаження | SSQ440 (перемикач навантаження, 3 пол., 4р, 40А, ETI) | шт | 14.72 | 16.95 | 2421445 | 4 | 43 | https://001.com.ua/uk/peremykach-navantazhennya-ssq-440-1-0-2-4p-40a-eti
Перемикачі_Вимикачі навантаження | SSQ463 (перемикач навантаження, 3 пол., 4р, 63А, ETI) | шт | 61.25 | 70.45 | 2421446 |  |  | https://001.com.ua/uk/peremykach-navantazhennya-ssq-463-1-0-2-4p-63a-eti
Клеми_Розподільчі блоки | SSV-35 (колодка клемна, розподільчий блок) | шт | 3.8 | 4.4 |  |  | 1
Елементи монтажу (Стяжки, ізолятори і т.д.) | SWB-15 біла-прозора (спіраль, 10 м, АСКО) | м | 3.7 | 4.3 | A0150070005 |  | 9 | https://001.com.ua/uk/spiralna-obvyazka-dlya-provodu-empty-12-75-mm-swb-15-bila-10-m-asko-ukrem
Кабельні короба_Труби_Фурнітура | TA-EN 40х40 мм (короб з кришкою, 2000 мм, ДКС) | м | 2.16 | 2.5 | 324 |  |  | https://001.com.ua/uk/kabel-kanal-iz-kryshkoyu-ta-en-40x40-mm-iz-ploskoyu-osnovoyu-bilyy-dkc
Кабельні короба_Труби_Фурнітура | TA-GN 100х40 мм (короб з кришкою, 2000 мм, ДКС) | м | 7.85 | 9.05 | 1782 |  | 14 | https://001.com.ua/uk/kabel-kanal-iz-kryshkoyu-ta-gn-100x40-mm-z-napravlyayuchymy-bilyy-dkc
Кабельні короба_Труби_Фурнітура | TA-GN 100х60 мм (короб з кришкою, 2000 мм, ДКС) | м | 6.44 | 7.45 | 1786 |  |  | https://001.com.ua/uk/kabel-kanal-iz-kryshkoyu-ta-gn-100x60-mm-z-napravlyayuchymy-bilyy-dkc
Кабельні короба_Труби_Фурнітура | TA-GN 80х40 мм (короб з кришкою, 2000 мм, ДКС) | м | 6.5 | 7.5 | 1781 |  |  | https://001.com.ua/uk/kabel-kanal-iz-kryshkoyu-ta-gn-80x40-mm-z-napravlyayuchymy-bilyy-dkc
Клеми_Розподільчі блоки | VSU 150 Клема силова VSU 150 (150 mm2_бежева),ETI | шт | 8.85 | 10.2 | 3901620 |  | 19 | https://001.com.ua/uk/klema-sylova-vsu-150-150-mm2-bezheva-eti
Клеми_Розподільчі блоки | VSU 70 Клема силова VSU 70 (70 mm2_бежева), ETI | шт | 4.65 | 5.35 | 3901560 |  | 20 | https://001.com.ua/uk/klema-sylova-vsu-70-70-mm2-bezheva-eti
Клеми_Розподільчі блоки | VSU 95 Клема силова VSU 95 (95 mm2_бежева),ETI | шт | 5.79 | 6.7 | 3901585 |  | 1 | https://001.com.ua/uk/klema-sylova-vsu-95-95-mm2-bezheva-eti
Реле_Контактори | YC9VA 63А (реле контролю напруги, 1ф, модульне, 230VAC, CNC) | шт | 20.95 | 24.1 | 42808 |  | 2
Елементи монтажу (Стяжки, ізолятори і т.д.) | YXD10 (обмежувач, металевий, тримач, на DIN-рейку, ІЕК) | шт | 0.15 | 0.2 | YXD10 |  | 11 | https://electrocontrol.com.ua/ua/montazh/yxd10-ogranichitel-metallicheskii-na-din-reiku-iek
Реле_Контактори | ZUBR D63 (реле, 1ф, напруги, 63А, ZUBR) | шт | 30.82 | 35.45 | ZUBR D63 |  |  | https://001.com.ua/uk/rele-naprugy-zubr-d63-odnofazne-na-din-reyku-63a
Елементи керування, сигналізації, індикації | Блок-контакт 1НЗ (додатковий контакт, 1NC, "СТОП") | шт | 1.6 | 1.85 | B2 |  | 1 | https://001.com.ua/uk/blok-kontakt-1nz-stop-dlya-seriyi-b-emas
Елементи керування, сигналізації, індикації | Блок-контакт 1НО (додатковий контакт, 1NO, "СТАРТ", "ПУСК") | шт | 1.6 | 1.85
Щити_Розподільчі коробки | Бокс монтажний МКН 652, IP54 навісний, ВхШхГ 600х500х200 (з монт. панеллю), Елетон | шт | 68.9 | 79.25 | МКН 6.5.2 |  |  | https://electrocontrol.com.ua/ua/elektrotehnicheskie-shity-boksy-i-korpusa/metallokonstrukciya-elektrotehnicheskaya-navesnogo-ispolneniya-mkn-6-5-2-l1-z2-ip21-s-montazhnoi-panelu
Елементи керування, сигналізації, індикації | Вимикач з фіксацією (2 положення, поворотний, 1НО) | шт | 3.5 | 4.05 | B100S20 |  | 2 | https://001.com.ua/uk/peremykach-na-2-polozhennya-z-fiksatsiyeyu-1nv-chornyy-plastyk-ip50-seriya-b-emas
Перемикачі_Вимикачі навантаження | ВРТ-63 4р (перемикач навантаження, 3 пол., 4р, 25А, ІЕК) | шт |  |  | MPR10-4-025 |  |  | https://001.com.ua/uk/vymykach-rozyednuvach-trypozytsiynyy-vrt-63-4p-25a-iek
Накінечники_Гільзи | ГМА-25/35 (гільза мідно-алюмінієва з'єднувальна, 25/35 мм2, IEK) | шт | 0.65 | 0.75 | UGTL10-025-07 |  | 7
Різне (Кріплення) | Дюбель 8х40 нейлон бурт | шт | 0.05 | 0.1
Різне (Кріплення) | Дюбель з шурупом 8х120 мм | шт |  |  | 23-062 |  | 30
Різне (Кріплення) | Дюбель розпірний з універсальним шурупом 8x70 мм | шт | 1.29 | 1.5
Різне (Кріплення) | Дюбель розпірний із гвинтом для дерева 10x100 мм | шт | 2.28 | 2.65
Заземлення | З'єднувач (діагональний, цинк., ДКС) | шт | 4.71 | 5.45 | NG3126 |  | 16 | https://axiomplus.com.ua/ua/zazemlenie-molniezashhita/product-90535/
Арматура СІП | ЗАБу 4х10-35 (затискач анкерний для СІП-4, 10-35 мм2, ІЕК) | шт | 7.65 | 8.8 | UZA-14-D10-D35 |  | 6 | https://001.com.ua/uk/zatyskach-ankernyy-zabu-4x10-35-iek
Захист DC (основне) | Запобіжник gPV для СЕС 20А/1000В | шт |  |  | FUSE20A |  |  | http://shop.mtk.com.ua/id/predohranitel-20a-adler-elektrotechnik-a73-gpv-cilindricheskiy-1038--803.html
Захист АКБ | Запобіжник NH-1/gG 160A 500V KOMBI, ETI | шт | 7.16 | 8.25 | 4184224 |  | 14 | https://001.com.ua/uk/zapobizhnyk-plavkyy-vstavka-nh-1-gg-160a-500v-kombi-upakovka-3-sht-eti
Захист АКБ | Запобіжник NH-1/gG 200A 500VAC 120kA KOMBI, ETI | шт | 6.7 | 7.75 | 4184217 |  | 10 | https://001.com.ua/uk/zapobizhnyk-plavkyy-vstavka-nh-1-gg-200a-500v-kombi-upakovka-3-sht-eti
Захист АКБ | Запобіжник NH-2/gG 400A 500VAC KOMBI, ETI | шт | 9.36 | 10.8 | 4185224 |  | 4 | https://001.com.ua/uk/zapobizhnyk-plavkyy-vstavka-nh-2-gg-400a-500v-kombi-upakovka-3-sht-eti
Арматура СІП | ЗАС 4х16-50/14400 (затискач анкерний для СІП-4, 16-50 мм2, ІЕК) | шт | 0.3 | 0.35 | UZA-14-D16-D50-14400 |  |  | https://axiomplus.com.ua/ua/zazhimyi/product-48169/
Клеми_Розподільчі блоки | ЗНИ-10 (заглушка для затискача набірного 10мм², клема, сіра, IEK) | шт | 0.15 | 0.2 | YZN10D-ZGL010-K03 |  | 19
Клеми_Розподільчі блоки | ЗНИ-10 (затискач набірний, клема, розподільчий блок, 10 мм², сірий, IEK) | шт | 0.4 | 0.5 | YZN10-010-K03 |  | 70
Арматура СІП | ЗОИ 25-95/25-95 (затискач відгалужувальний ізольований, IEK) | шт | 0.1 | 0.15 | UZA-11-D25-D95 |  |  | https://001.com.ua/uk/zatyskach-vidgaluzhuvalnyy-izolovanyy-zoy-25-95-25-95-iek
Ізоляція | Ізострічка "STENSON" (25 м, різнокольорова) | шт | 1.2 | 1.4 | 3919101200
Ізоляція | Ізострічка 0.13х19 мм (жовта, 20 м, e.tape.stand.20.yellow, E.NEXT) | шт | 0.6 | 0.7 | s022012 |  |  | https://001.com.ua/uk/izostrichka-0-13x19-mm-zhovta-20-m-e-tape-stand-20-yellow-e-next
Ізоляція | Ізострічка 0.13х19 мм (червона,10 м , АСКО) | шт | 0.44 | 0.55 | A0150020035 |  | 1 | https://001.com.ua/uk/izostrichka-0-13x19-mm-chervona-10-metriv-asko-ukrem
Ізоляція | Ізострічка 0.13х19 мм (чорна, 20 м, e.tape.stand.20.black, E.NEXT) | шт | 0.6 | 0.7 | s022016 |  |  | https://001.com.ua/uk/izostrichka-0-13x19-mm-chorna-20-m-e-tape-stand-20-black-e-next
Ізоляція | Ізострічка 0.13х19 мм (чорна, 20 м, АСКО) | шт | 0.86 | 1 | A0150020043 |  | 7 | https://001.com.ua/uk/izostrichka-0-13x19-mm-chorna-20-metriv-asko-ukrem
Ізоляція | Ізострічка 0.2х19 мм (біла, 20 м, e.tape.pro.20.white із самозгасаючого ПВХ, E.NEXT) | шт | 0.85 | 1 | p0450011 |  | 2 | https://001.com.ua/uk/izostrichka-0-2x19-mm-bila-20-m-e-tape-pro-20-white-e-next
Ізоляція | Ізострічка 0.2х19 мм (синя, 20 м, e.tape.pro.20.blue із самозгасаючого ПВХ, E.NEXT) | шт | 0.85 | 1 | p0450012 |  | 7 | https://001.com.ua/uk/izostrichka-0-2x19-mm-synya-20-m-e-tape-pro-20-blue-e-next
Щити_Розподільчі коробки | Коробка 190х140х70 мм (відгалужувальна, розподільча, IP55, ДКС) | шт | 5.05 | 5.85 | 54100 |  |  | https://001.com.ua/uk/korobka-rozpodilcha-190x140x70mm-ip55-z-kabelnymy-vvodamy-dkc
Щити_Розподільчі коробки | Коробка 240х190х90 мм (відгалужувальна, розподільча, IP55, ДКС) | шт | 9.95 | 11.45 | 54200 |  |  | https://001.com.ua/uk/korobka-rozpodilcha-240x190x90mm-ip55-z-kabelnymy-vvodamy-dkc
Захист АКБ | Коробка 300х220х120 мм (відгалужувальна, розподільча, IP55, ДКС) | шт | 28.62 | 32.95 | 54300 |  | 20 | https://001.com.ua/uk/korobka-rozpodilcha-300x220x120mm-ip55-z-kabelnymy-vvodamy-dkc
Захист АКБ | Коробка 300х220х120 мм (відгалужувальна, розподільча, IP56, ДКС) | шт | 24.71 | 28.45 | 54310 |  | 9 | https://001.com.ua/uk/korobka-rozpodilcha-300x220x120mm-ip56-z-gladkymy-stinkamy-dkc
Захист АКБ | Коробка 380х300х120 мм (відгалужувальна, розподільча, IP55, ДКС) | шт | 40.05 | 46.1 | 54400 |  | 5 | https://001.com.ua/uk/korobka-rozpodilcha-380x300x120mm-ip55-z-kabelnymy-vvodamy-dkc
Щити_Розподільчі коробки | Коробка TY-RA 200х200х80 мм (відгалужувальна, розподільча, АСКО) | шт | 4.2 | 4.85 | A0150170023 |  |  | https://www.acko.ua/e-store/xml_catalog/rozpodilchi_korobki_serii_ty_ra/21648/
Щити_Розподільчі коробки | Коробка TY-RA 255х200х80 мм (відгалужувальна, розподільча, АСКО) | шт | 5 | 5.75 | A0150170024 |  |  | https://www.acko.ua/e-store/xml_catalog/rozpodilchi_korobki_serii_ty_ra/21649/
Щити_Розподільчі коробки | Корпус HJ9-4 (для кнопок, 4-місний, білий, АСКО) | шт | 3.15 | 3.65 | A0140020039 |  | 3 | https://001.com.ua/korpus-posta-upravleniya-4-mestnyy-hj9-4-belyy-asko-ukrem
Клеми_Розподільчі блоки | Кришка бокова 2.5 (пластина бокова, заглушка, 2.5 мм, клема, сіра) | шт | 0.1 | 0.15 | 3835 |  | 4 | https://001.com.ua/uk/plastyna-bichna-zaglushka-2-5-mm-asko-ukrem
Кабельні короба_Труби_Фурнітура | Кришка на лоток 50 мм (із заземленням, оцинкована сталь., 3000 мм, ДКС) | м | 1.15 | 1.35 | 3552005
Кабельні короба_Труби_Фурнітура | Лоток 50х50 мм (лоток, неперфорований, оцинкована сталь., 3000 мм, ДКС) | м | 3.55 | 4.1 | 35020 |  |  | https://001.com.ua/uk/lotok-neperforovanyy-50x50x3000-mm-garyachogo-tsynkuvannya-metod-sendzimira-dkc
Елементи керування, сигналізації, індикації | ЛС-47М жовта (лампа, світлосигнальна арматура, модульна, LED, ІЕК) | шт | 3.05 | 3.55 | MLS20-230-K05 |  | 3 | https://001.com.ua/uk/sygnalna-lampa-ls-47m-zhovta-matrytsya-iek
Елементи керування, сигналізації, індикації | ЛС-47М зелена (лампа, світлосигнальна арматура, модульна, LED, ІЕК) | шт | 3.05 | 3.55 | MLS20-230-K06 |  |  | https://001.com.ua/uk/sygnalna-lampa-ls-47m-zelena-matrytsya-iek
Перемикачі_Вимикачі навантаження | Місток з'єднувальний LBS-BR400 1P CO для LBS 400 CO 3P/4P, ETI | шт | 21.61 | 24.9 | 4661592 |  |  | https://001.com.ua/uk/mistok-zyednuvalnyy-lbs-br400-1p-co-dlya-lbs-400-co-3p-4p-eti
Кабельні короба_Труби_Фурнітура | Муфта д.32 мм (труба-труба, IP67) | шт | 0.99 | 1.15 | 50132 |  |  | https://001.com.ua/uk/mufta-truba-truba-ip67-d32-mm-dkc
Кабельні короба_Труби_Фурнітура | Муфта д.32 мм (труба-труба, з обмежувачем, IP40) | шт | 0.29 | 0.35 | 54932 |  |  | https://001.com.ua/uk/mufta-truba-truba-z-obmezhuvachem-ip40-d32-mm-dkc
Кабельні короба_Труби_Фурнітура | Муфта М32х1.5 (труба-коробка, IP67, 32 мм, ДКС) | шт | 1.27 | 1.5 | 50232 |  |  | https://001.com.ua/uk/mufta-truba-korobka-ip67-m32x1-5-d32-mm-dkc
Кабельні короба_Труби_Фурнітура | Муфта М50х1.5 (труба-коробка, IP67, 50 мм, ДКС) | шт | 2.65 | 3.05 | 50250 |  | 1 | https://001.com.ua/uk/mufta-truba-korobka-ip67-m50x1-5-d50-mm-dkc
Накінечники_Гільзи | НТ 0.75-08 сині (накінечник трубчатий, 0.75 мм2, АСКО) | пак | 0.7 | 0.85 | A0060010002 |  |  | https://001.com.ua/uk/nakinechnyk-nt-0-75-08-trubchastyy-v-izolyatsiyi-synyy-upakovka-100-sht-asko-ukrem
Накінечники_Гільзи | НТ 1.0-08 жовті (накінечник трубчатий, 1 мм2, АСКО) | пак | 0.95 | 1.1 | A0060010084 |  |  | https://001.com.ua/uk/nakinechnyk-nt-1-0-08-trubchastyy-v-izolyatsiyi-zhovtyy-upakovka-100-sht-asko-ukrem
Накінечники_Гільзи | НТ 1.0-08 червоні (накінечник трубчатий, 1 мм2, АСКО) | пак | 0.51 | 0.6 | A0060010003 |  | 12 | https://001.com.ua/uk/nakinechnyk-nt-1-0-08-trubchastyy-v-izolyatsiyi-chervonyy-upakovka-100-sht-asko-ukrem
Накінечники_Гільзи | НТ 10.0-12 білі (накінечник трубчатий, 10 мм2, АСКО) | пак | 3.95 | 4.55 | A0060010009 |  |  | https://001.com.ua/uk/nakinechnyk-nt-10-0-12-trubchastyy-v-izolyatsiyi-bilyy-upakovka-100-sht-asko-ukrem
Накінечники_Гільзи | НТ 10.0-12 жовті (накінечник трубчатий, 10 мм2, АСКО) | пак | 2.3 | 2.65 | A0060010145 |  | 3 | https://001.com.ua/uk/nakinechnyk-nt-10-0-12-trubchastyy-v-izolyatsiyi-zhovtyy-upakovka-100-sht-asko-ukrem
Накінечники_Гільзи | НТ 16.0-12 зелені (накінечник трубчатий, 16 мм2, АСКО) | пак | 4.85 | 5.6 | A0060010100 |  | 1 | https://001.com.ua/uk/nakinechnyk-nt-16-0-12-trubchastyy-v-izolyatsiyi-zelenyy-upakovka-100-sht-asko-ukrem
Накінечники_Гільзи | НТ 16.0-12 сині (накінечник трубчатий, 16 мм2, АСКО) | пак | 4.35 | 5.05 | A0060010061 |  | 4 | https://001.com.ua/uk/nakinechnyk-nt-16-0-12-trubchastyy-v-izolyatsiyi-synyy-upakovka-100-sht-asko-ukrem
Накінечники_Гільзи | НТ 2.5-08 сині (накінечник трубчатий, 2.5 мм2, АСКО) | пак | 0.95 | 1.1 | A0060010005 |  |  | https://001.com.ua/uk/nakinechnyk-nt-2-5-08-trubchastyy-v-izolyatsiyi-synyy-upakovka-100-sht-asko-ukrem
Накінечники_Гільзи | НТ 25.0-12 помаранчеві (накінечник трубчатий, 25 мм2, АСКО) | пак | 3.4 | 3.95 | A0060010122 |  |  | https://001.com.ua/uk/nakinechnyk-nt-25-0-12-trubchastyy-v-izolyatsiyi-pomaranchevyy-upakovka-100-sht-asko-ukrem
Накінечники_Гільзи | НТ 4.0-09 помаранчеві (накінечник трубчатий, 4 мм2, АСКО) | пак | 0.95 | 1.1 | A0060010006 |  |  | https://001.com.ua/uk/nakinechnyk-nt-4-0-09-trubchastyy-v-izolyatsiyi-pomaranchevyy-upakovka-100-sht-asko-ukrem
Накінечники_Гільзи | НТ 6,0-12 жовті (накінечник трубчатий, 6.0 мм2, АСКО) | пак | 1.63 | 1.9 | A0060010144 |  |  | https://001.com.ua/uk/nakinechnyk-nt-6-0-12-trubchastyy-v-izolyatsiyi-zhovtyy-upakovka-100-sht-asko-ukrem
Накінечники_Гільзи | НТ 6.0-12 зелені (накінечник трубчатий, 6.0 мм2, АСКО) | пак | 1.68 | 1.95 | A0060010134 |  | 15 | https://001.com.ua/uk/nakinechnyk-nt-6-0-12-trubchastyy-v-izolyatsiyi-zelenyy-upakovka-100-sht-asko-ukrem
Накінечники_Гільзи | НТ 6.0-12 чорні (накінечник трубчатий, 6.0 мм2, АСКО) | пак | 2.45 | 2.85 | A0060010007 |  |  | https://001.com.ua/uk/nakinechnyk-nt-6-0-12-trubchastyy-v-izolyatsiyi-chornyy-upakovka-100-sht-asko-ukrem
Гофра_Фурнітура | ПНД d50 мм (труба гофрована, з зондом, чорна, УФ, ІЕК) | м | 1.25 | 1.45 | CTG20-50-K02-015-1 |  | 15
Клеми_Розподільчі блоки | Розподільчий блок (sn.pro.80 (80 А) на DIN-рейку, E.NEXT) | шт | 2.58 | 3 | p0680001 |  | 14 | https://001.com.ua/uk/blok-rozpodilchyy-e-sn-pro-80-80-a-na-din-reyku-e-next
Шини_Гребінки | РСВ 25х5 мм (шина мідна, полоса, 4 м, 433А) | шт | 98.95 | 113.8 | 7407100000
Елементи монтажу (Стяжки, ізолятори і т.д.) | СТН-2A (майданчик до хомутів, чорний, УФ, АСКО) | пак | 2.69 | 3.1 | A0150090104 |  | 36 | https://001.com.ua/uk/maydanchyk-dlya-homutiv-cth-2a-chornyy-upakovka-100-sht-asko-ukrem
Елементи монтажу (Стяжки, ізолятори і т.д.) | СТН-2B (майданчик до хомутів, чорний, УФ, АСКО) | пак | 3.85 | 4.45 | A0150090105 |  |  | https://001.com.ua/uk/maydanchyk-dlya-homutiv-cth-2b-chornyy-upakovka-100-sht-asko-ukrem
Елементи монтажу (Стяжки, ізолятори і т.д.) | СТН-2C (майданчик до хомутів, чорний, УФ, АСКО) | пак | 2.54 | 2.95 | A0150090106 |  | 3 | https://001.com.ua/uk/maydanchyk-dlya-homutiv-cth-2c-chornyy-upakovka-100-sht-asko-ukrem
Заземлення | Стрижень (безмуфтовий, загострений, d16 мм, 1.5 м, цинк., ДКС) | шт | 15.72 | 18.1 | NE1231 |  | 45 | https://axiomplus.com.ua/ua/zazemlenie-molniezashhita/product-90866/
Заземлення | Стрижень (безмуфтовий, зі шпількою, d16 мм, 1.5 м, цинк., ДКС) | шт | 15.72 | 18.1 | NE1232 |  | 61 | https://axiomplus.com.ua/ua/zazemlenie-molniezashhita/product-90867/
Різне (Кріплення) | Стрижень-шпилька М10 (1м 4.8 цб., DIN975) | шт | 1 | 1.15 | 7318154290
Різне (Кріплення) | Стрижень-шпилька М10 (1м 8.8 цб., DIN975) | шт | 1.34 | 1.55 | 7318154800
Елементи керування, сигналізації, індикації | Табличка 18mm (порожня, бірка, шильдік, для тримача B-ROZET18) | шт | 0.2 | 0.25 |  |  | 4
Накінечники_Гільзи | ТЕ 0.75-08 сині (накінечник трубчатий, подвоєний, 0.75 мм2, АСКО) | пак | 1 | 1.15 | A0060120002 |  |  | https://001.com.ua/uk/nakinechnyk-te-0-75-08-trubchastyy-v-izolyatsiyi-dlya-dvoh-provodiv-syniy-upakovka-100-sht-asko-ukrem
Накінечники_Гільзи | ТЕ 1.0-08 червоні (накінечник трубчатий, подвоєний, 1 мм2, АСКО) | пак | 1.52 | 1.75 | A0060120004 |  | 10 | https://001.com.ua/uk/nakinechnyk-te-1-0-08-trubchastyy-v-izolyatsiyi-dlya-dvoh-provodiv-chervonyy-upakovka-100-sht-asko-ukrem
Накінечники_Гільзи | ТЕ 1.0-10 червоні (накінечник трубчатий, подвоєний, 1 мм2, АСКО) | пак | 4.85 | 5.6 | A0060120005 |  |  | https://001.com.ua/uk/nakinechnyk-te-1-0-10-trubchastyy-v-izolyatsiyi-dlya-dvoh-provodiv-chervonyy-upakovka-100-sht-asko-ukrem
Накінечники_Гільзи | ТЕ 10.0-14 коричневі (накінечник трубчатий, подвоєний, 10 мм2, АСКО) | пак | 9.85 | 11.35 | A0060120012 |  |  | https://001.com.ua/uk/nakinechnyk-te-10-0-14-trubchastyy-v-izolyatsiyi-dlya-dvoh-provodiv-korychnevyy-upakovka-100-sht-asko-ukrem
Накінечники_Гільзи | ТЕ 16.0-14 білі (накінечник трубчатий, подвоєний, 16 мм2, АСКО) | пак | 9.33 | 10.75 | A0060120013 |  | 2 | https://001.com.ua/uk/nakinechnyk-te-16-0-14-trubchastyy-v-izolyatsiyi-dlya-dvoh-provodiv-bilyy-upakovka-100-sht-asko-ukrem
Накінечники_Гільзи | ТЕ 2.5-10 сині (накінечник трубчатий, подвоєний, 2.5 мм2, АСКО) | пак | 2.27 | 2.65 | A0060120008 |  | 15 | https://001.com.ua/uk/nakinechnyk-te-2-5-10-trubchastyy-v-izolyatsiyi-dlya-dvoh-provodiv-syniy-upakovka-100-sht-asko-ukrem
Накінечники_Гільзи | ТЕ 6.0-14 жовті (накінечник трубчатий, подвоєний, 6 мм2, АСКО) | пак | 4.26 | 4.9 | A0060120011 |  | 27 | https://001.com.ua/uk/nakinechnyk-te-6-0-14-trubchastyy-v-izolyatsiyi-dlya-dvoh-provodiv-zhovtyy-upakovka-100-sht-asko-ukrem
Гофра_Фурнітура | Тримач 16 мм (кліпса, труба ПВТ, УФ, ДКС) | шт | 0.05 | 0.1 | 51016M |  | 95
Гофра_Фурнітура | Тримач 25 мм (з фіксатором, труба ПВТ, УФ, ДКС) | шт | 0.1 | 0.15 | 51025 |  | 35 | https://001.com.ua/uk/trymach-z-fiksatorom-d25-mm-dkc
Гофра_Фурнітура | Тримач 32 мм (з фіксатором, труба ПВТ, УФ, ДКС) | шт | 0.1 | 0.15 | 51032 |  | 1364 | https://001.com.ua/uk/trymach-z-fiksatorom-d32-mm-dkc
Гофра_Фурнітура | Труба ПВТ 16 мм (гофрована, УФ, чорна, ДКС) | м | 0.18 | 0.25 | 71716 |  |  | https://001.com.ua/uk/truba-pvt-gnuchka-gofrovana-d16-mm-standartna-z-protyazhkoyu-chorna-100m-dkc
Гофра_Фурнітура | Труба ПВТ 25 мм (гофрована, УФ, чорна, ДКС) | м | 0.32 | 0.4 | 71725 |  | 200 | https://001.com.ua/uk/truba-pvt-gnuchka-gofrovana-d25-mm-standartna-z-protyazhkoyu-chorna-50m-dkc
Гофра_Фурнітура | Труба ПВТ 32 мм (гофрована, УФ, чорна, ДКС) | м | 0.44 | 0.55 | 71732 |  | 775 | https://001.com.ua/uk/truba-pvt-gnuchka-gofrovana-d32-mm-standartna-z-protyazhkoyu-chorna-25m-dkc
Гофра_Фурнітура | Труба ПВТ 40 мм (гофрована, УФ, чорна, ДКС) | м | 0.65 | 0.75 | 71740 |  | 60 | https://001.com.ua/uk/truba-pvt-gnuchka-gofrovana-d40-mm-standartna-z-protyazhkoyu-chorna-20m-dkc
Гофра_Фурнітура | Труба ПВТ 50 мм (гофрована, УФ, чорна, ДКС) | м |  |  | 71750
Елементи монтажу (Стяжки, ізолятори і т.д.) | Труба ППР Дn 20х3,4 PN20 Georg Fischer (100) | шт | 0.72 | 0.85 | 4001002000121 |  |  | https://oldimarket.com.ua/product/8113553-truba-ppr-georg-fischer-dn-20-pn20-4001002000121/
Ізоляція | ТСК 12/7.4 мм (трубка, термоусаджувальна, клей, чорна, АСКО) | шт | 0.95 | 1.1 | A0150040077 |  |  | https://001.com.ua/uk/termozbizhna-trubka-na-kleyoviy-osnovi-tsk-empty-12-7-mm-chorna-asko-ukrem
Ізоляція | ТСК 15/5 мм (трубка, термоусаджувальна, клей, червона, АСКО) | шт | 1.54 | 1.8 | A0150040102 |  | 4 | https://001.com.ua/uk/termozbizhna-trubka-na-kleyoviy-osnovi-tsk-empty-15-mm-chervona-asko-ukrem
Ізоляція | ТСК 15/5 мм (трубка, термоусаджувальна, клей, чорна, АСКО) | шт | 1.4 | 1.65 | A0150040078 |  | 2 | https://001.com.ua/uk/termozbizhna-trubka-na-kleyoviy-osnovi-tsk-empty-15-mm-chorna-asko-ukrem
Ізоляція | ТСК 19.1/6.5 мм (трубка, термоусаджувальна, клей, чорна, АСКО) | шт | 0.05 | 0.1 | A0150040079 |  |  | https://001.com.ua/uk/termozbizhna-trubka-na-kleyoviy-osnovi-tsk-empty-19-1-mm-chorna-asko-ukrem
Ізоляція | ТСК 25/8.5 мм (трубка, термоусаджувальна, клей, чорна, АСКО) | шт | 3.85 | 4.45 | A0150040060 |  |  | https://001.com.ua/uk/termozbizhna-trubka-na-kleyoviy-osnovi-tsk-empty-25-mm-chorna-asko-ukrem
Матеріали для КОШТОРИС (гугл. табл.) | Хімічний анкер SUPERFIX 300 мл Metalvis | шт | 6.3 | 7.25 | 3214101090
Елементи монтажу (Стяжки, ізолятори і т.д.) | Хомут 3.6х200 мм (стандартний, білий, поліамід, стяжка) | пак | 0.05 | 0.1 | 25214 |  |  | https://001.com.ua/uk/homut-kabelnyy-3-6x200-mm-poliamid-6-6-bilyy-dkc
Елементи монтажу (Стяжки, ізолятори і т.д.) | Хомут 3.6х290 мм (стандартний, чорний, поліамід, стяжка, ДКС) | пак | 1 | 1.15 | 25310 |  |  | https://001.com.ua/uk/homut-kabelnyy-3-6x290-mm-poliamid-6-6-chornyy-dkc
Елементи монтажу (Стяжки, ізолятори і т.д.) | Хомут 4,5х300 (нейлон) (пак-100 шт.), колір чорний, SSSEL.3.429 | пак | 6.19 | 7.15
Елементи монтажу (Стяжки, ізолятори і т.д.) | Хомут 4.8х290 мм (стандартний, чорний, поліамід, стяжка, ДКС) | пак | 7.61 | 8.8 | 25317 |  |  | https://001.com.ua/uk/homut-kabelnyy-4-8x290-mm-poliamid-6-6-chornyy-dkc
Клеми_Розподільчі блоки | Шина 2x7 (розподільчий блок, e.cbs.pro.2.7, N, нульова, E.NEXT) | шт | 2.96 | 3.45 | p0650001 |  | 23 | https://001.com.ua/uk/shyna-nulova-e-cbs-pro-2-7-v-korpusi-na-din-reyku-2x7-grup-e-next
Клеми_Розподільчі блоки | Шина 2x7 (розподільчий блок, N, нульова, ІЕК) | шт | 5 | 5.75 | YND10-2-07-100 |  | 1
Клеми_Розподільчі блоки | Шина 2x7 EDB-207 (розподільчий блок, клема, нульова, 2p, 125A, ETI) | шт | 4.05 | 4.7 | 1102300 |  | 109 | https://001.com.ua/uk/shyna-nulova-v-korpusi-kros-modul-edb-207-2p-l-pe-n-125a-7-vyhodiv-eti
Шини_Гребінки | ШМТ 5х25, 3м Шина мідна | м | 26.61 | 30.65 | ШМТ 25х5 3м |  | 7.15
Шини_Гребінки | ШМТ 5х30 мм (шина мідна, полоса, 3 м, М1) | м | 31.94 | 36.75 | ШМТ 5х30х3000 M1 |  | 3.85
Шини_Гребінки | ШС 100-1/63, АсКо (Шина з`єднувальна ШС 100-1/63, АсКо ) | шт | 4.8 | 5.55 | A0150110001 |  |  | https://001.com.ua/uk/shyna-zyednuvalna-shs-100-1-63-typ-pin-asko-ukrem
Захист DC (основне) | BUD-40/2 (обмежувач перенапруг, 600VDC, 2p, 40kA, BENY) | шт | 13.31 | 20 | BUD-40/2_600V | 2 | 128 | https://mtk.com.ua/dc-spd-bud-40-2-2p-600v-40ka-ua
Захист DC (основне) | BUD-40/3 (обмежувач перенапруг, 3р, 1000VDC, 40kA, SPD, BENY) | шт | 14.63 | 21.95 | BUD-40/3_1000VDC | 3 | 45 | https://www.beny.com/product-item/dc-spd-type2-up-to-1000v-bud-40-3/
Захист DC (основне) | ОПС1-B 1р (обмежувач перенапруг, B, ІЕК) | шт | 14.88 | 17.15 | MOP20-1-B | 1 | 15 | https://mtk.com.ua/alternativnaya-energetika/oborudovanie-dlya-zaschity-po-postoyannomu-toku/ogranichitel-perenapryazheniya-grozorazryadnik-dc-spd-bud-40-3-3p-1000v-40ka
Захист DC (основне) | ОПС1-C 1р (обмежувач перенапруг, C, ІЕК) | шт | 9.3 | 10.7 | MOP20-1-С | 1 |  | https://001.com.ua/uk/pzip-ops1-b-1p-klas-i-b-iek
Клеми_Розподільчі блоки | APP/AVK 2.5-10 (розмежувач клем, пластина, сіра) | шт | 0.5 | 0.6 | 0.0.0.4.62120 |  | 4
Елементи керування, сигналізації, індикації | B-ROZET18 (тримач шильдіка, для маркування кнопок EMAS) | шт | 0.25 | 0.3 |  |  | 4 | https://001.com.ua/uk/trymach-shyldika-18mm-dlya-markuvannya-knopok-emas
Щити_Розподільчі коробки | DOT.3 (ящик, щит, для 3ф лічильника, NiK) | шт | 13.15 | 15.15 |  |  |  | https://001.com.ua/uk/yaschyk-dlya-3-faznogo-lichylnyka-dot-3-ip54-nik
Реле_Контактори | e.control.t09 (таймер, тижневий, 2 кан., 220VAC, E.NEXT) | шт | 29.1 | 33.5 | i0310012 |  | 4 | https://001.com.ua/uk/taymer-elektronnyy-tyzhnevyy-dvokanalnyy-e-control-t09-e-next
Кабельні короба_Труби_Фурнітура | EKE 100х60 (кабельний канал, короб, білий, ПВХ, 2000мм,KOPOS) | м | 6.71 | 8.1 | EKE 100X60 HD |  | 82 | https://001.com.ua/uk/kabelnyy-kanal-pvh-100x60-mm-eke-bilyy-kopos
Кабельні короба_Труби_Фурнітура | EKE 100х60 заглушка (Серія EKЕ, ПВХ, KOPOS) | шт | 2 | 2.3 | 8551_HB |  | 29 | https://001.com.ua/uk/zaglushka-pvh-do-kabelnyh-kanaliv-eke-100x60-mm-bila-kopos
Кабельні короба_Труби_Фурнітура | EKE 100х60 кут внутрішній (Серія EKЕ, ПВХ, KOPOS) | шт | 3.55 | 4.3 | 8555_HB |  | 20 | https://001.com.ua/uk/kut-vnutrishniy-pvh-do-kabelnyh-kanaliv-eke-100x60-mm-bilyy-kopos
Кабельні короба_Труби_Фурнітура | EKE 100х60 кут зовнішній (Серія EKЕ, ПВХ, KOPOS) 8556 | шт | 4.1 | 4.95 | 8556_HB |  | 19 | https://001.com.ua/uk/kut-zovnishniy-pvh-do-kabelnyh-kanaliv-eke-100x60-mm-bilyy-kopos
Кабельні короба_Труби_Фурнітура | EKE 100х60 кут плаский (Серія EKЕ, ПВХ, KOPOS) 8553 | шт | 4.5 | 5.4 | 8553_HB |  | 33 | https://001.com.ua/uk/kut-plaskyy-pvh-do-kabelnyh-kanaliv-eke-100x60-mm-bilyy-kopos
Кабельні короба_Труби_Фурнітура | EKE 100х60 кут Т-подібний, трійник (Серія EKЕ, ПВХ, KOPOS) 8554 | шт | 2.1 | 2.55 | 8554_HB |  | 1 | https://001.com.ua/uk/triynyk-pvh-do-kabelnyh-kanaliv-eke-100x60-mm-bilyy-kopos
Клеми_Розподільчі блоки | JHUKK-80 (розподільчий блок, клема, 80А, АСКО) | шт | 2.5 | 2.9 | A0130010100 |  |  | https://001.com.ua/uk/blok-rozpodilchyy-jhukk-80-asko-ukrem
MC4_Конектори | MC4T-A1 (з'єднувачі, комплект конекторів MC4) | шт | 4.2 | 4.85
MC4_Конектори | MC4X-B1 (штекер, гніздо, комплект конекторів MC4) | шт | 0.55 | 0.65 |  |  | 1515 | https://shop.mtk.com.ua/id/komplekt-konnektorov-mc4-tipa-mc4x-b1-864.html
MC4_Конектори | MC4X-BN2 (роз'єм, комплект конекторів MC4) | шт | 0.5 | 0.6
Елементи монтажу (Стяжки, ізолятори і т.д.) | PG18 (сальник, герметичній ввід, АСКО) | шт | 0.3 | 0.35 | A0150050006 |  | 50 | https://001.com.ua/uk/salnyk-pg18-diametr-kabelyu-12-15-mm-ip54-asko-ukrem
Елементи монтажу (Стяжки, ізолятори і т.д.) | PG21 (сальник, герметичній ввід, АСКО) | шт | 0.4 | 0.5 | A0150050007 |  | 54 | https://001.com.ua/uk/salnyk-pg21-diametr-kabelyu-13-18-mm-ip54-asko-ukrem
Запобіжники | PK-1 (тримач, роз'єднувач, 1p, 250A, 500VAC, S, M10-M10, ETI) | шт |  |  | 4123100 |  |  | https://001.com.ua/uk/trymach-plavkogo-zapobizhnyka-pk-1-1p-250a-m10-m10-s-eti
Запобіжники | PK-2 (тримач, запобіжника, 1p, 400A, S, M10-M10, ETI) | шт |  |  | 4123200 |  |  | https://001.com.ua/uk/trymach-plavkogo-zapobizhnyka-pk-2-1p-400a-m10-m10-s-eti
Захист АКБ | PT-1 (тримач, роз'єднувач, 1p, 250A, 500VAC, M10-M10, ETI) | шт | 11.21 | 12.9 | 4121400 | 2025-05-03 | 22 | https://001.com.ua/uk/trymach-plavkogo-zapobizhnyka-pt-1-1p-250a-m10-m10-eti
Захист АКБ | PT-2 (Тримач запобіжника PT 2 1p 400A (M10-M10), ETI) | шт | 13.06 | 15.05 | 4121500 | 2025-05-03 | 3 | https://001.com.ua/uk/trymach-plavkogo-zapobizhnyka-pt-2-1p-400a-m10-m10-eti
Перемикачі_Вимикачі навантаження | QS5-63P/4 Роз'єднувач (1-0-2) на 63А, АСКО-УКРЕМ | шт | 11.1 | 12.8 | A0100010009 |  | 3 | https://001.com.ua/uk/rozyednuvach-qs5-63p-4-4p-63a-i-0-ii-perekydnyy-asko-ukrem
Розетки | RHE-1s (розетка, 1-я, Schuko, IP54, ETI) біла кришка | шт | 2.83 | 3.3 | 4668015 |  | 9 | https://001.com.ua/uk/rozetka-1-misna-z-zazemlennyam-ip44-bila-z-neprozoroyu-biloyu-kryshkoyu-rhe-1s-seriya-hermetics-eti-slovenyya
Розетки | t-2P+Z Schuko (розетка, на DIN-рейку, ETI) | шт | 3.5 | 4.05 | 2414020 | 2025-05-02 | 59 | https://001.com.ua/uk/rozetka-na-din-reyku-schuko-t-2p-z-eti
Елементи керування, сигналізації, індикації | Вимикач 2х поз. (поворотний, стандартна ручка, АСКО) | шт | 2.2 | 2.55 | A0140010004 |  | 1 | https://001.com.ua/uk/peremykach-na-2-polozhennya-xb2-bd21-asko-ukrem
Матеріали для КОШТОРИС (гугл. табл.) | Герметик п/урет. SOUDAFLEX 40 чорний 600мл | шт | 7.44 | 8.6 |  |  | 14
Запобіжники | ДП-35 (тримач, роз'єднувач, 1p, 250A, 500VAC, ETI) | шт |  |  | DPP30D-DP-250 |  |  | https://001.com.ua/uk/trymach-plavkogo-zapobizhnyka-dp-35-gabaryt-1-250a-iek
Запобіжники | ЗПЗ-1, АсКо (Знімач запобіжників ЗПЗ-1, АсКо ) | шт | 4.75 | 5.5 | A0050020006 |  |  | https://001.com.ua/uk/znimach-zapobizhnykiv-zpz-1-asko-ukrem
Елементи керування, сигналізації, індикації | Кнопка (з підсвіткою, без фіксації, 1НВ+1НЗ, зелена, АСКО) TB5-AW33V5 | шт | 4.15 | 4.8 | A0140010173 |  | 5 | https://001.com.ua/uk/knopka-z-pidsvichuvannyam-bez-fiksatsiyi-1nv-1nz-zelena-tb5-aw33m5-asko-ukrem
Елементи керування, сигналізації, індикації | Кнопка e.pbif.din.green (з індикатором, з фіксатором, на DIN-рейку, зелена, E.NEXT) | шт | 2.8 | 3.25 | i0790006 |  | 1 | https://001.com.ua/uk/knopka-z-fiksatsiyeyu-ta-indykatorom-na-din-reyku-e-pbif-din-green-zelena-e-next
Елементи керування, сигналізації, індикації | Кнопка КМУ11 (керування, модульна, червона, зелена, на DIN-рейку, IEK) | шт | 6.23 | 7.2 | MBD10-11-K51 |  | 4 | https://001.com.ua/uk/knopka-keruvannya-modulna-kmu11-iek
Літій-залізо-фосфатні(високовольтні) | Наконечник для кабелю до АКБ (високовольт/низьковольт, 120А, помаранчевий) (підходять для Sofar) | шт | 16.41 | 18.9 | SLPPA16BSO |  | 3
Кабелі та провода | ПВ1 2.5 (провід мідний, монолітний) | м | 0.35 | 0.45
Кабелі та провода | ПВ1 4.0 (провід мідний, монолітний) | м | 0.45 | 0.55 |  |  | 200
Кабелі та провода | ПВ1 6.0 (провід мідний, монолітний) | м | 0.95 | 1.1 |  |  | 100
Кабелі та провода (під замовлення) | ПВС 3х2.5 (провід, мідний) | м | 0.95 | 1.1
Розетки | РАр10-3-ОП (розетка, з заземленням, на DIN-рейку, ІЕК) | шт | 1.95 | 2.25 | MRD10-16 |  | 6 | https://001.com.ua/uk/rozetka-rar10-3-op-z-zazemlyuyuchym-kontaktom-na-din-reyku-shuko-iek
Розетки | РСб20-3-ФСр (розетка, 1м, зовнішня, IP54, ФОРС, ІЕК) | шт | 2 | 2.3 | ERS12-K03-16-54-DC |  | 1
Гофра_Фурнітура | Тримач 25 мм (двокомпонентний, труба, ДКС) | шт | 0.15 | 0.2 | 51125 |  |  | https://001.com.ua/uk/trymach-dvokomponentnyy-d25-mm-dkc
Гофра_Фурнітура | Тримач 32 мм (двосторонній, цинк., труба, ДКС) | шт | 0.1 | 0.15 | 53359 |  |  | https://001.com.ua/uk/skoba-dvolapkova-otsynkovana-d32-mm-dkc
Гофра_Фурнітура | Тримач 38-40 мм (двосторонній, цинк., труба, ДКС) | шт | 0.1 | 0.15 | 53360 |  |  | https://001.com.ua/uk/skoba-dvolapkova-otsynkovana-d38-40-mm-dkc
Гофра_Фурнітура | Тримач 40 мм (з фіксатором, труба ПВТ, УФ, ДКС) | шт | 0.2 | 0.25 | 51040 |  | 44 | https://001.com.ua/uk/trymach-z-fiksatorom-d40-mm-dkc
Гофра_Фурнітура | Тримач 48-50 мм (двосторонній, цинк., труба, ДКС) | шт | 0.15 | 0.2 | 53361 |  |  | https://001.com.ua/uk/skoba-dvolapkova-otsynkovana-d48-50-mm-dkc
Гофра_Фурнітура | Тримач 50 мм (з фіксатором, труба ПВТ, УФ, ДКС) | шт |  |  | 51050 |  |  | https://001.com.ua/uk/trymach-z-fiksatorom-d50-mm-dkc
Елементи керування, сигналізації, індикації | Тримач маркувальної бірки (для кнопок і перемикачів ∅22 мм, АСКО) | шт | 0.2 | 0.25 | A0140010072 |  | 20 | https://001.com.ua/uk/trymach-markuvalnoyi-byrky-dlya-knopok-i-peremykachiv-empty-22-mm-asko-ukrem
Гібридні | Інвертор автономний Victron MultiPlus 48/5000/70-50 | шт | 1696 | 1950.4
Гібридні | Інвертор автономний Victron Quattro 48/10000/140-100/100 | шт | 3170 | 3645.5
Гібридні | Інвертор гібридний Deye SUN-10K-SG02LP1-EU-AM3 (1 фаза) | шт | 1750 | 2012.5
Гібридні | Інвертор гібридний Deye SUN-10K-SG04LP3-ЕU (3 фази) | шт | 2198 | 2527.7 |  |  | 6
Гібридні | Інвертор гібридний Deye SUN-12K-SG02LP1-EU-AM3 (1 фаза) | шт | 2000 | 2300
Гібридні | Інвертор гібридний Deye SUN-12K-SG04LP3-ЕU (3 фази) | шт | 2033.53 | 2338.6 |  |  | 6
Гібридні | Інвертор гібридний Deye SUN-15K-SG01HP3-EU-AM2 | шт | 1798.06 | 2067.8 |  |  | 1
Гібридні | Інвертор гібридний Deye SUN-25K-SG01HP3-EU-AM2 | шт
Гібридні | Інвертор гібридний Deye SUN-3.6K-SG03LP1-EU | шт
Гібридні | Інвертор гібридний Deye SUN-5K-SG03LP1-EU | шт | 1100 | 1265
Гібридні | Інвертор гібридний Deye SUN-5K-SG05LP3-EU | шт | 1800 | 2070
Гібридні | Інвертор гібридний Deye SUN-6K-SG03LP1-EU | шт | 1122 | 1290.3 |  |  | 4
Гібридні | Інвертор гібридний Deye SUN-6K-SG05LP1-ЕU | шт | 998.21 | 1147.95 |  |  | 16
Гібридні | Інвертор гібридний Deye SUN-8K-SG01LP1-US/EU | шт | 1471.72 | 1692.5
Гібридні | Інвертор гібридний IMEON 9.12 | шт |  |  | 20501
Гібридні | Інвертор гібридний Sofar HYD 15KTL-3PH | шт | 2177 | 2503.55
Гібридні | Інвертор гібридний Solis RHI-5k-48ЕS-5G | шт | 1200 | 1380 | 20210
Гібридні | Інвертор гібридний Solis S5-EH1P5K-L | шт | 1200 | 1320 | 202101
Гібридні | Інвертор гібридний однофазний Аfore AF5K-SL 5кВт | шт
Мережеві | Інвертор Fronius Symo 15.0-3-M | шт |  |  | 20112
Мережеві | Інвертор Fronius Symo 20.0-3-M | шт | 2820 | 3243 | 20115
Мережеві | Інвертор мережевий Deye SUN-100k-G03 | шт | 3350 | 3852.5
Мережеві | Інвертор мережевий Deye SUN-80k-G03 | шт | 2884 | 3316.6
Мережеві | Інвертор мережевий Huawei SUN2000-100KTL-M2 | шт | 4981 | 5728.15
Мережеві | Інвертор мережевий Huawei SUN2000-30KTL-M3 | шт | 2398 | 2757.7 | 10412
Мережеві | Інвертор мережевий Huawei SUN2000-50KTL-M3 | шт | 3135.28 | 3605.6
Мережеві | Інвертор мережевий Solis-20K-DC-4G | шт |  |  | 20204
Мережеві | Інвертор мережевий Solis-25K-5G-DC | шт |  |  | 20217 |  | 1
Мережеві | Інвертор мережевий Solis-30K-4G-DC | шт |  |  | 20206
Мережеві | Інвертор мережевий Solis-30K-5G-DC | шт | 1800 | 2070 | 20207
Гібридні | Інвертор гібридний Deye SUN-50K-SG01HP3-EU-BM4 | шт | 5247 | 6034.05
Кабелі та провода | FTP 15м cat.5E 4х2х0.51 (кабель, мідний, комп'ютерний, FTP, вита пара) | м | [5 empty] | https://e-server.com.ua/patch-kordy/patch-kordy-ftp/patch-kord-litoj-ftp-rj45-15m-kat-5e-detail
Кабелі та провода (під замовлення) | АВВГ 4х10 (кабель, алюм.) | м |  |  | 11870 |  |  | https://001.com.ua/kabel-silovoy-avvg-4x10-mm2-s-alyuminievymi-zhilami
Кабелі та провода | АВВГ 4х16 (кабель, алюм.) | м | 1.1 | 1.35 |  |  | 25
Кабелі та провода (під замовлення) | АВВГ 4х25 (кабель, алюм.) | м | 1.85 | 2.25 | 1013 |  | 70
Кабелі та провода (під замовлення) | АВВГ 4х35 (кабель, алюм.) | м | 2.45 | 2.95 | 9129
Кабелі та провода (під замовлення) | АВВГ 4х50 (кабель, алюм.) | м |  |  | 2535
Кабелі та провода (під замовлення) | АВВГ 4х70 (кабель, алюм.) | м | 5.65 | 6.8 | АВВГнг 4х70
Кабелі та провода (під замовлення) | АВВГ 5х25 (кабель, алюм.) | м | 1 | 1.2
Кабелі та провода (під замовлення) | ВВГнг 3х6 (кабель, мідний) | м |  |  | 706156 |  |  | https://ecshop.com.ua/p108159-kabel_vvgng_3h6
Кабелі та провода (під замовлення) | ВВГнг 4х10 (кабель, мідний) | м | 4.85 | 5.85 | 706107 |  |  | https://ecshop.com.ua/p108195-kabel_vvgng_4h10
Кабелі та провода (під замовлення) | ВВГнг 4х16 (кабель, мідний) | м | 13.35 | 16.05 | 706157 |  |  | https://ecshop.com.ua/p108196-kabel_vvgng_4h16
Кабелі та провода (під замовлення) | ВВГнг 4х25 (кабель, мідний) | м |  |  | 705350 |  |  | https://ecshop.com.ua/p123476-kabel_vvgng_4h25_0-66kv
Кабелі та провода (під замовлення) | ВВГнг 4х6 (кабель, мідний) | м | 2.1 | 2.55 | 706104 |  |  | https://ecshop.com.ua/p108194-kabel_vvgng_4h6
Кабелі та провода (під замовлення) | ВВГнг 5х10 (кабель, мідний) | м |  |  | 7987 |  |  | https://ecshop.com.ua/p108219-kabel_vvgng_5h10
Кабелі та провода | ВВГнг 5х16 (кабель, мідний) | м | 11.05 | 13.3 | 12246 |  | 50 | https://ecshop.com.ua/p108220-kabel_vvgng_5h16
Кабелі та провода (під замовлення) | ВВГнг 5х4 (кабель, мідний) | м |  |  | 4045 |  |  | https://ecshop.com.ua/p108217-kabel_vvgng_5h4
Кабелі та провода (під замовлення) | ВВГнг-LS 4х10 (кабель, мідний) | м | 5.52 | 6.65 | 2113103
Кабелі та провода (під замовлення) | ВВГнгд 5х6 (кабель, мідний) | м | 4.2 | 5.05 | 8052
Кабелі та провода | Кабель сонячний 10 кв.мм (чорний, червоний) | м |  |  |  |  | 336
Кабелі та провода | Кабель сонячний 4 кв.мм КВЕ (червоний) | м | 0.63 | 0.75 |  |  | 6000
Кабелі та провода | Кабель сонячний 4 кв.мм КВЕ (чорний) | м | 0.63 | 0.75 |  |  | 6000
Кабелі та провода | Кабель сонячний 6 кв.мм (чорний, червоний) | м | 0.85 | 1 |  |  | 120
Кабелі та провода | Кабель сонячний 6 кв.мм КВЕ (червоний) | м | 0.87 | 1.05 |  |  | 83230
Кабелі та провода | Кабель сонячний 6 кв.мм КВЕ (чорний) | м | 0.87 | 1.05 |  |  | 61871.5
Кабелі та провода | КППЕ-ВП (100) 4х2х0.51 (кабель, мідний, комп'ютерний, екранований, FTP, вита пара) | м | 0.5 | 0.6 |  |  | 712
Кабелі та провода | КППт-ВП (100) 2х2х0.51 (кабель, мідний, комп'ютерний, FTP, вита пара) | м | 0.14 | 0.2 |  |  | 792
Кабелі та провода (під замовлення) | ПВ3 0.75 (провід, мідний) | м | 0.05 | 0.1 | 704928 |  |  | https://ecshop.com.ua/p108132-provod_pv3_0-75
Кабелі та провода | ПВ3 1.0 (провід, мідний) | м | 0.12 | 0.15 | 704930 |  | 594 | https://ecshop.com.ua/p108133-provod_pv3_1
Кабелі та провода | ПВ3 10.0 (провід, мідний) | м | 1.2 | 1.45 | 704907 |  | 100 | https://ecshop.com.ua/p108138-provod_pv3_10
Кабелі та провода | ПВ3 16.0 (провід, мідний) | м | 1.74 | 2.1 | 704902 |  | 284 | https://ecshop.com.ua/p108139-provod_pv3_16
Кабелі та провода | ПВ3 2.5 (провід, мідний) | м | 0.27 | 0.35 | 704916 |  | 280 | https://ecshop.com.ua/p108135-provod_pv3_2-5
Кабелі та провода | ПВ3 25.0 (провід, мідний) | м | 2.72 | 3.3 | 704903 |  | 295 | https://ecshop.com.ua/p108140-provod_pv3_25
Кабелі та провода | ПВ3 35.0 (провід, мідний) | м | 4.17 | 5.05 | 704901 |  | 168 | https://ecshop.com.ua/p108141-provod_pv3_35
Кабелі та провода (під замовлення) | ПВ3 50.0 (провід, мідний) | м | 6.96 | 8.4 |  |  | 34
Кабелі та провода | ПВ3 6.0 (провід, мідний) | м | 0.77 | 0.95 | 704917 |  | 1412 | https://ecshop.com.ua/p108137-provod_pv3_6
Кабелі та провода (під замовлення) | ПВ3 70.0 (провід, мідний) | м | 9.27 | 11.15 | 13085 |  | 29
Кабелі та провода (під замовлення) | ПВ3 95.0 (провід, мідний) | м | 16.7 | 20.05 | 4969
Кабелі та провода (під замовлення) | ПВ3нгд 0.75 (провід, мідний) | м | 98.8 | 118.6
Кабелі та провода | ПВ3нгд 16.0 (провід, мідний) | м | 2.07 | 2.5 |  |  | 80
Кабелі та провода | ПВ3нгд 25.0 (провід, мідний) | м | 3.36 | 4.05 |  |  | 143
Кабелі та провода | ПВ3нгд 35.0 (провід, мідний) | м | 3.84 | 4.65 |  |  | 72
Кабелі та провода | ПВ3нгд 6.0 (провід, мідний) | м | 0.77 | 0.95
Кабелі та провода (під замовлення) | ПВС 2х0.75 (кабель, мідний) | м
Кабелі та провода | ПВС 2х6 (кабель, мідний) | м | 1.5 | 1.8 |  |  | 263 | https://ecshop.com.ua/p108107-provod_pvs_2h6
Кабелі та провода (під замовлення) | ПВС 3х1.5 (кабель, мідний) | м | 0.55 | 0.7 | 705800
Кабелі та провода (під замовлення) | ПВС 3х10 (кабель, мідний) | м
Кабелі та провода (під замовлення) | ПВС 3х4 (кабель, мідний) | м |  |  | 705808 |  |  | https://ecshop.com.ua/p108113-provod_pvs_3h4
Кабелі та провода | ПВС 3х6 (кабель, мідний) | м | 1.99 | 2.4 | 705810 |  | 300 | https://ecshop.com.ua/p108114-provod_pvs_3h6
Кабелі та провода (під замовлення) | ПВС 4х10 (кабель, мідний) | м | [5 empty] | https://ecshop.com.ua/p108111-provod_pvs_4h10
Кабелі та провода (під замовлення) | ПВС 5х4 (кабель, мідний) | м |  |  | 3522 |  |  | https://ecshop.com.ua/p108129-provod_pvs_5h4
Кабелі та провода | ПВС 5х6 (провід, мідний) | м | 3.9 | 4.7 | 5207 |  | 321 | https://ecshop.com.ua/p108130-provod_pvs_5h6
Кабелі та провода | СІП 1х50 (провід, алюм.) | м | 0.95 | 1.15 |  |  | 71
Кабелі та провода | СІП 2х10 (провід, алюм.) | м | 0.3 | 0.4 |  |  | 38
Кабелі та провода (під замовлення) | СІП 2х16 (провід, алюм.) | м
Кабелі та провода (під замовлення) | СІП 4х120 (провід, алюм.) | м | 7.35 | 8.85
Кабелі та провода (під замовлення) | СІП 4х150 (провід, алюм.) | м
Кабелі та провода | СІП 4х16 (провід, алюм.) | м | 0.85 | 1.05 | 1479
Кабелі та провода | СІП 4х25 (провід, алюм.) | м | 1.37 | 1.65 | 3392 |  | 228
Кабелі та провода | СІП 4х35 (провід, алюм.) | м | 2.28 | 2.75 | 8761 |  | 45
Кабелі та провода (під замовлення) | СІП 4х50 (провід, алюм.) | м | 2.62 | 3.15 | 11085
Кабелі та провода (під замовлення) | СІП 4х70 (провід, алюм.) | м | 4.57 | 5.5 | 13914
Кабелі та провода (під замовлення) | СІП 4х95 (провід, алюм.) | м | 5.37 | 6.45
Кабелі та провода | ШВВП 2х0.75 (кабель, мідний) | м | 0.2 | 0.25 |  |  | 242
Кабелі та провода (під замовлення) | ШВВП 2х2.5 (кабель, мідний) | м | [5 empty] | https://ecshop.com.ua/p108092-provod_shvvp_2h2-5
Лічильники електроенергії | GSM/GPRS контролер MCL 5.10 для лічильників Gama | шт | 131.02 | 150.7 |  |  | 1
Лічильники електроенергії | Лічильник під зелений тариф GAMA 300 G3B.144.230.F27 5(100)А | шт | 155.08 | 178.35
Щити_Розподільчі коробки | Панель монтажна 800х600 (Шафа 800х600), 10Р8060 | шт
Елементи монтажу (Стяжки, ізолятори і т.д.) | Хомут 3х200 мм, e.ct.stand.200.3 (кабельна стяжка, хомут, 200х3 мм, чорний, УФ, , пак. 100шт, ENEXT) | пак | 1.15 | 1.4 | s015014 |  |  | https://001.com.ua/uk/homut-kabelnyy-e-ct-stand-200-3-black-3x200-mm-neylon-chornyy-upakovka-100-sht-e-next
Елементи монтажу (Стяжки, ізолятори і т.д.) | Хомут 4х200 мм, e.ct.stand.200.4 (кабельна стяжка, хомут, чорний, 200х4 мм, УФ, E.NEXT) | пак | 1.6 | 1.95 | s015102 |  |  | https://001.com.ua/uk/homut-kabelnyy-e-ct-stand-200-4-black-4x200-mm-neylon-chornyy-upakovka-100-sht-e-next
Елементи монтажу (Стяжки, ізолятори і т.д.) | Хомут 5х300 мм, e.ct.stand.300.5 (чорний, нейлон, пак. 100шт, E.NEXT) | пак | 3.29 | 3.95 | s015044 |  | 85 | https://001.com.ua/uk/homut-kabelnyy-e-ct-stand-300-5-black-5x300-mm-neylon-chornyy-upakovka-100-sht-e-next
Щити_Розподільчі коробки | Шафа компактна розподільча МК 10-600х600х200 IP65 | шт | 120.83 | 139 | 10606020P65
Щити_Розподільчі коробки | Шафа навісна E.NEXT, 1000x650x300мм, IP54 | шт | 189 | 217.35 | p0100250 |  |  | https://001.com.ua/uk/korpus-metalevyy-e-mbox-pro-p-100-65-30-ip54-z-montazhnoyu-panellyu-e-next
Щити_Розподільчі коробки | Шафа навісна E.NEXT, 1200x800x300мм, IP54 | шт | 234 | 269.1 | p0100251 |  | 1 | https://001.com.ua/uk/korpus-metalevyy-e-mbox-pro-p-120-80-30-ip54-z-montazhnoyu-panellyu-e-next
Щити_Розподільчі коробки | Шафа навісна ST, 700x500x200мм, IP65,R5ST0752 | шт |  |  | R5ST0752
Моніторинг для інверторів | Модем HUAWEI 4G Dongle without Sim card | шт | 139.03 | 159.9
Моніторинг для інверторів | Модем HUAWEI Wi-Fi Dongle with fast ethernet | шт | 66.01 | 75.95 |  |  | 1
Моніторинг для інверторів | Пристрій GPRS для моніторингу інверторів Solis DLS-G Data Logging Stick | шт | 40 | 46
Моніторинг для інверторів | Пристрій WIFI/LAN для моніторингу інверторів Solis DLS-G Data Logging Stick | шт | 40 | 46
Моніторинг для інверторів | Пристрій WIFI/LAN моніторингу Altek Smart Dongle WLAN-FE | шт | 21.8 | 25.1 |  |  | 1
Моніторинг для інверторів | Пристрій моніторингу DEYE LSE-3 (LAN) | шт
Лічильники SmartMeter | Acrel DTSD1352-C 3P EPM для Solis (до 150А / 100 КВТ) | шт
Лічильники SmartMeter | Лічильник DTSD-1352-СТ ACREL ДЛЯ 3Ф Інвертора SOLIS з трансформаторами | шт | 170 | 195.5
Лічильники SmartMeter | Лічильник EASTRON SDM630-Modbus трифазний з RS485 100A | шт | 149.53 | 172 |  |  |  | https://ecshop.com.ua/ua/p129161-analizator_seti_s_rs485_vh_100a_na_din_kl_1-0
Лічильники SmartMeter | Лічильник EASTRON SDM630MCT 1-9999A (до 11 МВт) | шт | 144 | 165.6 | SDM630MCT |  |  | https://ecshop.com.ua/p122849-sdm630mct_5a_ct_analizator_seti_s_rs485_vh-1-5a_na_din_kl_1-0_bi-directional_measurement
Лічильники SmartMeter | Лічильник Huawei CHiNT DTSU666-H Smart meter, 3ф, із ТС 250A/50mA (до 170 кВт) | шт | 142.91 | 164.35 | 12039 | 6 |  | https://ecshop.com.ua/ua/p143962-schetchik_energii_dtsu666-h_smartmeter_250a_max
Лічильники SmartMeter | Лічильник Huawei CHiNT DTSU666-HW Smart meter, 3ф, без ТС | шт | 220.1 | 253.15 |  | 6 | 1
Лічильники SmartMeter | Розумний лічильник Fronius Smart Meter 100A | шт
Лічильники SmartMeter | Розумний лічильник Fronius Smart Meter 63A-3 | шт | 265 | 304.75 |  | 5 |  | https://www.fronius.com/uk-ua/ukraine/sonyachna-enerhiya/instalyatory-ta-partnery/tekhnichni-dani/%D0%B2%D1%81%D1%96-%D0%BF%D1%80%D0%BE%D0%B4%D1%83%D0%BA%D1%82%D0%B8/%D0%BC%D0%BE%D0%BD%D1%96%D1%82%D0%BE%D1%80%D0%B8%D0%BD%D0%B3-%D1%81%D0%B8%D1%81%D1%82%D0%B5%D0%BC%D0%B8/%D0%B0%D0%BF%D0%B0%D1%80%D0%B0%D1%82%D0%BD%D0%B5-%D0%B7%D0%B0%D0%B1%D0%B5%D0%B7%D0%BF%D0%B5%D1%87%D0%B5%D0%BD%D0%BD%D1%8F/fronius-smart-meter/fronius-smart-meter-63a-3
Лічильники SmartMeter | Розумній лічильник Acrel ACR10R-D16TE | шт |  |  |  | 3 |  | https://www.acrel.sg/uk/acr10r-d16te-single-phase-energy-meter-for-solar-inverters-product/
Лічильники SmartMeter | Розумній лічильник JANITZA UMG-103 | шт | 583 | 670.45
Трансформатори струму | Трансформатор струму кліпса SCT-T24 100/5 | шт | 15.75 | 18.15 |  |  | 3 | https://ecshop.com.ua/ua/p129150-mini_transformator_toka_100-5a_s_razemnim_serdechnikom_d-24mm_kl_0-5
Трансформатори струму | Трансформатор струму кліпса SCT-T36 400/5 | шт | 46.18 | 53.15
Лічильники електроенергії | Лічильник GAMA 100 G1B.151.320.F3.B2.P4.C310.V1, 10(100)А,"ЗЕЛЕНИЙ" ТАРИФ | шт | 65.8 | 75.7 |  |  | 1
Кріплення для АКБ | Стійка CSV-16U 400 Lite | шт | 88 | 101.2 | 16U400BL |  | 11 | https://e-server.com.ua/uk/serverni-stijki/serverni-stijki-lite/serverna-stijka-16u-400-lite-detail
Кріплення для АКБ | Стійка CSV-24U 400 Lite | шт | 105 | 120.75 | 24U400BL |  | 6 | https://e-server.com.ua/uk/serverni-stijki/serverni-stijki-lite/serverna-stijka-24u-400-lite-detail
Комплектуючі RUDNIK | L-подібний кутник 40х40 мм у зборі для кронштейну кріплення до мет.черепиці | шт | 0.74 | 0.9 | met-0
Прижими Z та Т (Не зовсім актуальні) | Z-прижим (кінцевий) 40мм | шт | 0.48 | 0.6 |  |  | 132
Прижими Z та Т (Не зовсім актуальні) | Z-прижим Н35 | шт |  |  |  |  | 200
Прижими Z та Т (кріплення ФЕМ) | Z-прижим у зборі Н30 L50 Black | шт | 0.96 | 1.2 |  |  | 236
Прижими Z та Т (Не зовсім актуальні) | Z-прижим у зборі Н35 L50 | шт | 0.72 | 0.9 | z35 |  | 661
Комплектуючі RUDNIK | Базовий Трикутник 20 градусів Al | шт | 15.23 | 18.3 | WinS20
Матеріали для КОШТОРИС (гугл. табл.) | Бітумна стрічка 50мм (10м) Sika | шт | 9.81 | 11.3 | БП50-40 |  | 13
Комплектуючі RUDNIK | Блок боковий для профнастилу H 70 L310 | шт | 3.3 | 3.8 | Blok310Z
Комплектуючі RUDNIK | Блок центральний для профнастилу L310 | шт | 3.32 | 3.85 | Blok310U
Різне (Кріплення) | Болт М12х30 цинк шестигран. | шт |  |  |  |  | 65
Різне (Кріплення) | Болт М12х40 цинк шестігран. | шт |  |  |  |  | 20
Різне (Кріплення) | Болт М8х20 н/ж шестигран. | шт | 0.32 | 0.4 |  |  | 2
Різне (Кріплення) | Болт М8х25 н/ж (INBUS, Jackson) | шт |  |  |  |  | 93
Різне (Кріплення) | Болт М8х30 5.8 цб пр | шт | 0.05 | 0.1
Різне (Кріплення) | Болт М8х30 н/ж (INBUS, Jackson) | шт |  |  |  |  | 65
Різне (Кріплення) | Болт М8х30 н/ж шестигран. | шт
Різне (Кріплення) | Болт М8х35 н/ж (INBUS, Jackson) | шт |  |  |  |  | 45
Різне (Кріплення) | Болт М8х40 н/ж (INBUS, Jackson) | шт |  |  |  |  | 58
Різне (Кріплення) | Болт М8х40, DIN933, 8.8 цб пр (ISO 4017) | шт | [5 empty] | https://metalvis.ua/ru/catalog/sku-din933-bolt-m8h40-88-cb-pr/
Різне (Кріплення) | Болт М8х50 н/ж (INBUS, Jackson) | шт |  |  |  |  | 65
Різне (Кріплення) | Болт М8х60 н/ж (INBUS, Jackson) | шт |  |  |  |  | 111
Різне (Кріплення) | Болт М8х80 н/ж (INBUS, Jackson) | шт
Різне (Кріплення) | Гайка з фланцем зубчаста М8 н/ж | шт | 0.06 | 0.1 |  |  | 155
Різне (Кріплення) | Гайка М12 цинк | шт |  |  |  |  | 83
Різне (Кріплення) | Гайка М8 6 цб | шт | 0.02 | 0.05
Різне (Кріплення) | Гайка М8 8 цб, ISO4032, (ГОСТ 5915/5927) для кл.пр. 8.8 | шт | [5 empty] | https://metalvis.ua/ru/catalog/sku-iso4032-gajka-m8-8-cb/
Різне (Кріплення) | Гайка М8 н/ж | шт | 0.1 | 0.15 |  |  | 1 | https://metalvis.ua/ru/catalog/sku-din934-gajka-m8-a2
Різне (Кріплення) | Гайка монтажна М8 (молоткова) цинк | шт |  |  |  |  | 359
Різне (Кріплення) | Гайка шестигранна DIN934 гаряч.цинк М10 | шт | 0.06 | 0.1
Різне (Кріплення) | Гайка-фланець з насічкою DIN 6923 нерж. M10 | шт |  |  | 46923010 |  | 788 | https://metalvis.ua/ru/catalog/sku-din6923-gajka-m10-flanc-8-cb-zubch/
Різне (Кріплення) | Гайка-фланець з насічкою DIN 6923 оцинк. M10 | шт | 0.1 | 0.15 | 49021109
Різне (Кріплення) | Гвинт самосвердлювальний для дерева 4,8х35мм | шт | 4.65 | 5.35
Різне (Кріплення) | Гвинт самосвердлювальний н/ж 16мм шестігран. | шт | 0.07 | 0.1 |  |  | 300
Різне (Кріплення) | Гвинт самосвердлювальний цинк 16мм шестігран. | шт
Різне (Кріплення) | Гвинт-шуруп М10х180 н/ж | шт |  |  |  |  | 19
Різне (Кріплення) | Гумовий ущільнювач М10 (EPDM) | шт |  |  | 50040010 |  | 150
Профіль та з'єднувач (алюміній) | З'єднувач для профілю Al LD з гвинтами | шт | 0.9 | 1.1 | 2818LD-Sm4 |  | 769
Кріплення для АКБ | Комплект кріплення EServer (чорний гвинт 20мм+гайка+шайба) | шт | 0.13 | 0.15 | WT-2055D-M6 |  | 576 | https://e-server.com.ua/uk/aksesuari-kriplennja/kriplennja-rizne/komplekt-kriplennja-chornij-gvint-20mm-gajka-shajba-detail
Кріплення для станції в офісі | Комплект кріплення ряду 9ФЕМ (Книга) | шт
При замовленні у RUDNIK та інших | Комплект кріплень для ФЕМ / Замовляється у постачальника | шт
При замовленні у RUDNIK та інших | Комплект кріплень для ФЕМ_Пд / Замовляється у постачальника | шт
При замовленні у RUDNIK та інших | Комплект кріплень для ФЕМ_Сх-Зх / Замовляється у постачальника | шт
Прижими Z та Т (кріплення ФЕМ) | Кріплення Z-30 до профтруби 40мм (композит) у зборі | шт | 1.45 | 1.7 |  |  | 40
Кріплення для АКБ | Кріплення для серверних полиць | шт | 0.12 | 0.15
Прижими Z та Т (кріплення ФЕМ) | Кріплення П-30 до профтруби 40мм (композит) у зборі | шт | 1.62 | 1.9 |  |  | 173
Кронштейни (для кріплення профіля) | Кронштейн кріплення до металочерепиці (шиферу) у зборі L45а-Met М10х200 нерж | шт | 2.34 | 2.85 | L45а-Met200н |  | 1347
Кронштейни (для кріплення профіля) | Кронштейн кріплення Т-подібний на бітумну покрівлю у зборі Tbit-2 Al з гвинт 4,8 і прокл | шт | 1.57 | 1.9 | KT104-I3М8-t5 |  | 110
При замовленні у RUDNIK та інших | Наземна конструкція (цинк) для ФЕМ / Замовляється у постачальника | шт
При замовленні у RUDNIK та інших | Наземна конструкція (чорний метал) для ФЕМ / Замовляється у постачальника | шт
Кріплення для АКБ | Нижня серверна полиця 400 мм, в стійки Lite | шт | 12 | 13.8 | 40012 |  | 19 | https://e-server.com.ua/uk/aksesuari-kriplennja/serverni-polici/policja-nizhnja-400-mm-detail
Матеріали для КОШТОРИС (гугл. табл.) | Пластина підкладна (композит, алюміній, 60х60х3мм М8) | шт | 0.1 | 0.15 | К5050-9 |  | 250
Кріплення для АКБ | Полиця 400мм 1U 19", 4 точки кріпл., EServer, чорна, 1,5 мм | шт | 17.95 | 20.65 | PS-1U-400-B |  |  | https://e-server.com.ua/aksessuary-krepleniya/servernye-polki/polka-19-4-tochki-krepl-400mm-glub-perforirovannaya-stal-1-5mm-detail
Комплектуючі RUDNIK | Прижим торцевий UNO-30 у зборі | шт | 0.66 | 0.8 | z30-uno
Прижими Z та Т (кріплення ФЕМ) | Притиск у зборі Z30 гвинт А2, гайка монт, фікс | шт | 0.82 | 1 | Z30inbМ8х30нMF |  | 728
Профіль та з'єднувач (алюміній) | Профіль прогону L-1230 Al LD Anod | шт | 6.73 | 8.1 | LD22M8-1230.An |  | 309
Профіль та з'єднувач (алюміній) | Профіль прогону L-1550 Al LD Anod | шт | 8.49 | 10.2 | LD22M8-1550.An |  | 312
Профіль та з'єднувач (алюміній) | Профіль прогону L-2060 Al LD Anod | шт | 11.35 | 13.65 | LD22M8-2060.An |  | 201
Профіль та з'єднувач (алюміній) | Профіль прогону L-2200 Al LD Anod | шт |  |  | LD22M8-2220.An |  | 30
Профіль та з'єднувач (алюміній) | Профіль прогону L-2460 Al LD Anod | шт | 13.27 | 15.95 | LD22M8-2460.An |  | 236
Профіль та з'єднувач (алюміній) | Профіль прогону L-3100 Al LD Anod | шт | 17.62 | 21.15 | LD22M8-3100.An |  | 9
Кріплення для АКБ | Стаціонарна полиця EServer 1U 19" 420х400 мм (Ш*Г), чорна | шт | 17.64 | 20.3 | PS-1U-400-B-E |  | 6 | https://e-server.com.ua/uk/stacionarna-policia-eserver-1u-19-420x400-mm-sg-corna-ps-1u-400-b-e
Прижими Z та Т (Не зовсім актуальні) | Т-прижим (чорний, анодований) | шт | 0.48 | 0.6 |  |  | 33
Прижими Z та Т (Не зовсім актуальні) | Т-прижим Н35 | шт |  |  |  |  | 299
Прижими Z та Т (Не зовсім актуальні) | Т-прижим у зборі H30 L50 | шт | 0.92 | 1.15 | t30 |  | 15
Прижими Z та Т (кріплення ФЕМ) | Т-прижим у зборі H30 L50 Black | шт | 0.99 | 1.15 |  |  | 704
Різне (Кріплення) | Т-стійка (для бітумної черепиці) | шт |  |  |  |  | 20
Різне (Кріплення) | Шайба збільшена цинк 10х34 | шт |  |  |  |  | 80
Різне (Кріплення) | Шайба 12 цинк | шт |  |  |  |  | 224
Різне (Кріплення) | Шайба 8 н/ж | шт | 0.16 | 0.2 |  |  | 26 | https://metalvis.ua/ru/catalog/sku-shajba-ploska-m8-nerzha2
Різне (Кріплення) | Шайба 8 цб 140HV до кл.м. 4.6-8.8 | шт | 0.01 | 0.05
Різне (Кріплення) | Шайба гровер DIN7980 оцинк М10 | шт | 0.02 | 0.05
Різне (Кріплення) | Шайба збільшена DIN9021 оцинк. М10 | шт | 0.05 | 0.1
Різне (Кріплення) | Шайба збільшена цинк 8х24мм | шт |  |  |  |  | 106
Різне (Кріплення) | Шайба пружинна 12 цинк | шт |  |  |  |  | 107
Різне (Кріплення) | Шайба пружинна 8 н/ж | шт | 0.04 | 0.05 |  |  | 1145
Нові комплектуючі | Шуруп 5,0х45 цж пот PZ пр | шт | 0.03 | 0.05
Моніторинг для інверторів | Моніторинг Deye SUN (Wi-Fi) | шт
Послуги | Діагностика обладнання | м2
Послуги | Додаткові витрати (різниця) | шт
Послуги | Додаткові матеріали та доставка | шт
Послуги | Додаткові послуги | шт
Послуги | Електромонтажні роботи | шт
Послуги | Електротехнічний розрахунок сонячної станції | шт
Послуги | Захист (постійний струм) | шт
Послуги | Збільшення допуску потужності електромережі | шт
Послуги | Комплект заземлення | шт
Послуги, як запас для собівартості продаж | Монтаж металоконструкції | послуга
Послуги | Монтаж сонячної станції та пусконалагодження | год
Послуги | Нестачі | шт
Послуги | Обстеження об'єкта | шт
Послуги | Оплата в ДТЕК за приєднання до електромереж | шт
Послуги | Оплата в РЕМ за демонтаж-установку лічільника | шт
Послуги | Оплата в РЕМ за допуску потужності електромережі | шт
Послуги | Оплата в РЕМ за опломбування лічильника | шт
Послуги | Оплата в РЕМ за параметризацію лічільника | шт
Послуги | Підвищення кваліфікації | шт
Послуги | Підключення "Зеленого тарифу" | шт
Послуги | Послуги з доставки | шт
Послуги | Послуги нотаріуса | шт
Послуги | Расходники на монтаж | шт
Послуги | Расходники на офис/склад | шт
Послуги | Расходники на сервис | шт
Послуги | Роботи з облаштування контуру заземлення | шт
Односторонні | Cонячна батарея AE METEOR AE430CMD-108BDE Full Black, Double glass | шт | 90.78 | 104.4 |  |  | 205
Односторонні | Cонячна батарея AE METEOR AE435CMD-108BDE | шт | 69.73 | 80.2 |  |  | 405
Односторонні | Cонячна батарея AE METEOR AE615CMER-132BDS | шт | 87.66 | 100.85 |  |  | 243
Односторонні | Cонячна батарея AE SOLAR METEOR AE580CMD-144BDS 30mm 580W Silver Frame | шт | 77.72 | 89.4 |  |  | 15
Односторонні | Cонячна батарея HANERSUN 590W Topcon Bifacial solar module HN18N-72HT590W (1200mm cables) | шт | 73.75 | 84.85 |  |  | 12 | https://pl.hanersun.com/wp-content/uploads/download/datasheet/HItouch5N/HN18N-72HT.pdf
Односторонні | Cонячна батарея Jinko Solar Tiger Neo 580W (72HL4-BDV) | шт | 77.94 | 89.65 |  |  | 11
Односторонні | Cонячна батарея SunPower Flexible Solar Panels | шт | 89.95 | 134.95
Односторонні | Cонячна батарея SunPower SPR-P3-365-UPP | шт
Односторонні | Cонячна батарея SunPower SPR-P3-375-RES-BLK | шт
Односторонні | Cонячна батарея SunPower SPR-P3-475-UPP | шт |  |  | 10117
Односторонні | Cонячна батарея SunPower SPR-P6-545-COM-M-BF | шт | 229.82 | 264.3
Односторонні | Сонячна батарея AE AURORA 550MD-144 30mm 550W Silver Frame | шт | 91.85 | 105.65 |  |  | 6
Односторонні | Сонячна батарея AE AURORA 550MD-144 35mm 550W Silver Frame | шт | 165 | 189.75 |  |  | 1
Односторонні | Сонячна батарея AE AURORA AE415MD-108 35mm 415W Black frame | шт
Односторонні | Сонячна батарея JA Solar JAM72S20-455/MR 455 Wp, mono | шт |  |  | 13513
Односторонні | Сонячна батарея Longi LR5-72HPH 455Wp | шт |  |  | 10401
Односторонні | Сонячна батарея Risen RSM110-8-540M Titan 540 Вт | шт |  |  |  |  | 1
Односторонні | Сонячна батарея Risen RSM144-6-450M | шт |  |  | 10205
Односторонні | Сонячна батарея AE AURORA AE415MD-108 30mm 415W Black frame | шт | 68.71 | 79.05 |  |  | 14
Односторонні | Сонячна батарея HYUNDAI HIT-H450CE-BF | шт | 72.7 | 87.25 |  |  | 736
Односторонні | Сонячна панель SunPower Performance P3 365 BLK | шт
Односторонні | Сонячний фотоелектричний модуль Sunova Solar SS-550-72MDH, 550 Wp, Mono 182HC | шт
Перемикачі_Вимикачі навантаження | e.is3.pro.4.40 4р,40А Вимикач на DIN-рейку на три положення | шт | 17.35 | 20 | p008025 |  | 4 | https://001.com.ua/uk/peremykach-na-din-reyku-na-3-polozhennya-e-is3-pro-4-40-4r-40a-e-next
Нові комплектуючі | Додаткові матеріали | шт
Перемикачі_Вимикачі навантаження | Пакетний перемикач в корпусі e.industrial.sb.1-0-2.4.40 4р 40А (1-0-2), E.NEXT | шт | 19.05 | 21.95 | i0360013 |  |  | https://001.com.ua/uk/paketnyy-peremykach-v-korpusi-e-industrial-sb-1-0-2-4-40-4p-40-a-1-0-2-ip65-e-next
Щити_Розподільчі коробки | Розподільча коробка e.db.pro.100.100.50u | шт | 1.2 | 1.4 | p016103 |  | 4 | https://001.com.ua/uk/korobka-rozpodilcha-e-db-pro-100-100-50u-e-next
Щити_Розподільчі коробки | Розподільча коробка e.db.pro.85.85.50u | шт | 1.05 | 1.25 | p016102 |  | 2 | https://001.com.ua/uk/korobka-rozpodilcha-e-db-pro-85-85-50u-e-next
Матеріали для КОШТОРИС (гугл. табл.) | Тротуарна плитка (баласт 300х300х60 12,6кг) | м2 | 11 | 12.65 |  |  |  | https://nartex.ua/tiles/pavement/
Літій-залізо-фосфатні(високовольтні) | Система збереження енергії Pylontech Force-H2 (14.21 КВТ*Ч) | шт |  |  | 50107
Літій-залізо-фосфатні(високовольтні) | Система збереження енергії Pylontech Force-H2 (7,1 КВТ*Ч) | шт |  |  | 50106
Гібридні | Інвертор гібридний Fronius Primo GEN24 3.0 Plus | шт |  |  | 20126
Гібридні | Інвертор гібридний Fronius Primo GEN24 3.6 Plus | шт |  |  | 20127
Гібридні | Інвертор гібридний Fronius Primo GEN24 4.0 Plus | шт |  |  | 20128
Гібридні | Інвертор гібридний Fronius Primo GEN24 4.6 Plus | шт |  |  | 20129
Гібридні | Інвертор гібридний Fronius Primo GEN24 5.0 Plus | шт |  |  | 20130
Гібридні | Інвертор гібридний Fronius Primo GEN24 6.0 Plus | шт |  |  | 20131
Гібридні | Інвертор гібридний Fronius Symo GEN24 10.0 Plus | шт |  |  | 20134
Гібридні | Інвертор гібридний Fronius Symo GEN24 6.0 Plus | шт |  |  | 20132
Гібридні | Інвертор гібридний Fronius Symo GEN24 8.0 Plus | шт |  |  | 20133
Гібридні | Інвертор гібридний Solis RHI-3P10K-HVES-5G | шт |  |  | 20209
Мережеві | Інвертор Fronius ECO 25.0-3-S | шт |  |  | 20117
Мережеві | Інвертор Fronius ECO 25.0-3-S Light | шт |  |  | 20116
Мережеві | Інвертор Fronius ECO 27.0-3-S | шт | 3011 | 3462.65 | 20119
Мережеві | Інвертор Fronius ECO 27.0-3-S Light | шт |  |  | 20118
Мережеві | Інвертор Fronius Symo 10.0-3-M | шт |  |  | 20109
Мережеві | Інвертор Fronius Symo 10.0-3-M Light | шт | 2110 | 2426.5 | 20108
Мережеві | Інвертор Fronius Symo 12.5-3-M | шт |  |  | 20110
Мережеві | Інвертор Fronius Symo 15.0-3-M Light | шт | 2534 | 2914.1 | 20111
Мережеві | Інвертор Fronius Symo 17.5-3-M | шт |  |  | 20113
Мережеві | Інвертор Fronius Symo 20.0-3-M Light | шт |  |  | 20114
Мережеві | Інвертор Fronius Symo 5.0-3-M | шт | 1559 | 1792.85 | 20104
Мережеві | Інвертор Fronius Symo 6.0-3-M | шт |  |  | 20105
Мережеві | Інвертор Fronius Symo 7.0-3-M | шт |  |  | 20106
Мережеві | Інвертор Fronius Symo 8.2-3-M | шт |  |  | 20107
Мережеві | Інвертор мережевий Huawei SUN2000-10KTL-M0 | шт | 1815 | 2087.25 | 10407
Мережеві | Інвертор мережевий Huawei SUN2000-12KTL-M0 | шт |  |  | 10408
Мережеві | Інвертор мережевий Huawei SUN2000-15KTL-M5 | шт | 2122 | 2440.3 | 10409
Мережеві | Інвертор мережевий Huawei SUN2000-17KTL-M2 | шт |  |  | 10410
Мережеві | Інвертор мережевий Huawei SUN2000-20KTL-M5 | шт | 2289 | 2632.35 | 10411
Мережеві | Інвертор мережевий Huawei SUN2000-3KTL-M0 | шт |  |  | 12161
Мережеві | Інвертор мережевий Huawei SUN2000-4KTL-M0 | шт |  |  | 12162
Мережеві | Інвертор мережевий Huawei SUN2000-50KTL-M0 | шт |  |  | 10417
Мережеві | Інвертор мережевий Huawei SUN2000-5KTL-M0 | шт |  |  | 12163
Мережеві | Інвертор мережевий Huawei SUN2000-60KTL-M0 | шт |  |  | 8885
Мережеві | Інвертор мережевий Huawei SUN2000-6KTL-M0 | шт |  |  | 12164
Мережеві | Інвертор мережевий Huawei SUN2000-8KTL-M0 | шт |  |  | 10406
Мережеві | Інвертор мережевий S5-GR1P(2.5-6)K | шт |  |  | 20215
Мережеві | Інвертор мережевий SolarEdge SE30 Full | шт
Мережеві | Інвертор мережевий Solis S5-GC25K | шт |  |  | 20201
Мережеві | Інвертор мережевий Solis-100K-5G-DC | шт |  |  | 20219
Мережеві | Інвертор мережевий Solis-10K-DC-4G | шт |  |  | 20202
Мережеві | Інвертор мережевий Solis-12K-DC-4G | шт |  |  | 20216
Мережеві | Інвертор мережевий Solis-15K-DC-4G | шт |  |  | 20203
Мережеві | Інвертор мережевий Solis-1P5K-4G-DC | шт |  |  | 20201
Мережеві | Інвертор мережевий Solis-25K | шт |  |  | 20205
Мережеві | Інвертор мережевий Solis-40K-5G | шт |  |  | 20218
Мережеві | Інвертор мережевий Solis-50K-DC | шт |  |  | 20208
Односторонні | Сонячна панель SunPower E20-435-COM | шт |  |  | 10111
Односторонні | Сонячна панель SunPower MAX2-350-RES | шт |  |  | 10116
Односторонні | Сонячна панель SunPower MAX2-360-COM | шт |  |  | 10108
Односторонні | Сонячна панель SunPower MAX3-375-BLK-RES | шт | 417 | 479.55 | 10115
Односторонні | Сонячна панель SunPower MAX3-390-COM | шт |  |  | 10107
Односторонні | Сонячна панель SunPower MAX3-390-RES | шт |  |  | 10114
Односторонні | Сонячна панель SunPower MAX3-395-RES | шт |  |  | 10113
Односторонні | Сонячна панель SunPower MAX3-400-COM | шт | 436 | 501.4 | 10106
Односторонні | Сонячна панель SunPower MAX3-400-RES | шт |  |  | 10112
Односторонні | Сонячна панель SunPower P3 325-RES BLK | шт |  |  | 10105
Односторонні | Сонячна панель SunPower P3 330-RES BLK | шт |  |  | 10104
Односторонні | Сонячна панель SunPower P3 370 RES BLK | шт |  |  | 10118
Односторонні | Сонячна панель SunPower P3 380 RES BLK | шт |  |  | 10119
Односторонні | Сонячна панель SunPower X21-460-COM | шт |  |  | 10110
Односторонні | Сонячна панель SunPower X21-470-COM | шт |  |  | 10109
Односторонні | Сонячна панель SunPower Performance 405 W BLK | шт | 159 | 182.85
Послуги | DS-PDPC12P-EG2-WE RIVELATORE CONTELECAMERA PET IMMUNE | шт
Послуги | Nest Cam (indoor wired) Snow & Nest Cam (outdoor orindoor battery) | шт
Послуги | Доплата за посилку | шт
Послуги | Доставка по країні 2x Belagband / Bandage /Бандаж для стрічкової пили/ Gummis für Lissmac Mauerstein | шт
АВР (автоматичне ввімкнення резерву) | _НАБІР_АВР_1ф | шт
АВР (автоматичне ввімкнення резерву) | _НАБІР_АВР_3ф | шт
Кріплення для АКБ | _НАБІР_стійка _16U (стійка 16U, полиця нижня, полиця стаціонарна, гвинти+гайки+шайби) | шт
Кріплення для АКБ | _НАБІР_стійка _24U (стійка 24U, полиця нижня, полиця стаціонарна, гвинти+гайки+шайби) | шт
Послуги | 17 1/2” O-Ring Sizing Cone with measurement Chart Combo Kit | шт
Захист DC (основне) | BB1H-63-25A-2B (2р, 600VDC, автоматичний вимикач, постійний струм, BENY) | шт | 6.57 | 9.9 | BB1H-63-25A-2B | 2 | 44 | https://www.beny.com/ru/product-item/dc-disconnect-switch-up-to-1200v-bb1h-63/
Захист DC (основне) | BB1H-63-32A-2B (2р, 600VDC, автоматичний вимикач, постійний струм, BENY) | шт | 8.69 | 13.05 | BB1H-63-32A-2B | 2 |  | https://www.beny.com/ru/product-item/dc-disconnect-switch-up-to-1200v-bb1h-63/
Захист DC (основне) | BB1H-63-40A-2B (2р, 600VDC, автоматичний вимикач, постійний струм, BENY) | шт | 7 | 10.5 | BB1H-63-40A-2B |  | 38 | https://www.beny.com/product-item/dc-disconnect-switch-up-to-1200v-bb1h-63/
Комплектуючі RUDNIK | BlockR-Alum 50 міжпан П30 L=310 | комп. |  |  | P50П30-310
Комплектуючі RUDNIK | BlockR-Alum 50 старт/фініш Z30 L=310 | комп. |  |  | P50Z30-310
Літій-залізо-фосфатні(високовольтні) | BMS для батарей DEYE BOS-G PRO 200-1000Vdc 120A (BOS-G-PDU-2) | шт |  |  | BOS-G-PDU-2
Захист DC (основне) | BYT.2a-32 (4P, 32A, 1200V, вимикач навантаження, DIN-рейка, BENY) | шт | 11.33 | 13.05 | BYT.2-32 |  | 221 | https://www.beny.com/product-item/dc-isolator-up-to-1200v-open-type-byt-2a-32/
Односторонні | Cонячна панель Longi LR5-54HIH-410M (black) | шт
Різне (Кріплення) | DIN125 Шайба 10 A2 | шт | [5 empty] | https://metalvis.ua/ru/catalog/sku-shajba-ploska-m10-nerzha2/
Різне (Кріплення) | DIN7980 Шайба 10 пруж цб до кл.м. 4.6-6.8 | шт | [5 empty] | https://metalvis.ua/uk/catalog/sku-shajba-pruzhkvsch10-cb/
Різне (Кріплення) | DIN933 Болт М10х20 8.8 цб пр (ISO 4017) | шт | [5 empty] | https://metalvis.ua/ru/catalog/sku-din933-bolt-m10h20-88-cb-pr/
Різне (Кріплення) | DIN934 Гайка М10 A2 | шт | [5 empty] | https://metalvis.ua/ru/catalog/sku-din934-gajka-m10-a2/
Накінечники_Гільзи | DL-150 (накінечник кабельний, алюм., без ізоляції, 150мм2, АСКО) | шт |  |  | A0060090009 |  | 10
Накінечники_Гільзи | DL-16 (накінечник кабельний, алюм., без ізоляції, 16мм2, АСКО) | шт |  |  | A0060090002
Накінечники_Гільзи | DL-185 (накінечник кабельний, алюм., без ізоляції, 185мм2, АСКО) | шт |  |  | A0060090010
Накінечники_Гільзи | DL-240 (накінечник кабельний, алюм., без ізоляції, 240мм2, АСКО) | шт |  |  | A0060090011
Накінечники_Гільзи | DL-50 (накінечник кабельний, алюм., без ізоляції, 50мм2, IEK) | шт | 0.16 | 0.2 | UNP10-050-09-10 |  | 20 | https://001.com.ua/uk/nakinechnyk-dl-50-alyuminiyevyy-kabelnyy-iek
Накінечники_Гільзи | DL-50 (накінечник кабельний, алюм., без ізоляції, 50мм2, АСКО) | шт |  |  | A0060090005
Накінечники_Гільзи | DL-95 (накінечник кабельний, алюм., без ізоляції, 95мм2, АСКО) | шт |  |  | A0060090007
Накінечники_Гільзи | DT-16 (накінечник кабельний, мідний, луджений, 16мм2, АСКО) | шт | 1.12 | 1.3 | A0060070002 |  | 34
Накінечники_Гільзи | DT-25-8 (накінечник кабельний, мідний, луджений, 25 мм2, АСКО) | шт | 1.53 | 1.8 | A0060070003 |  | 92 | https://001.com.ua/uk/nakinechnyk-dt-25-midnyy-ludzhenyy-kabelnyy-pid-opresuvannya-asko-ukrem
Накінечники_Гільзи | DT-50-10 (накінечник кабельний, мідний, луджений, 50мм2, АСКО) | шт | 2.7 | 3.15 | A0060070005 |  | 16 | https://001.com.ua/uk/nakinechnyk-dt-50-midnyy-ludzhenyy-kabelnyy-pid-opresuvannya-asko-ukrem
Накінечники_Гільзи | DT-70 (накінечник кабельний, мідний, луджений, 70мм2, АСКО) | шт | 3.85 | 4.45 | A0060070006 |  | 4 | https://001.com.ua/uk/nakinechnyk-dt-70-midnyy-ludzhenyy-kabelnyy-pid-opresuvannya-asko-ukrem
Захист АC (основне) | e.pro.spd.1D.275 1p (обмежувач імпульсних перенапруг, хар-ка "D", ENEXT) | шт | 7.85 | 9.05 | p076009 |  | 132 | https://enext.ua/uk/catalog/pzip_serii_e_pro/pristriy_dlya_zakhistu_vid_impulsnikh_perenaprug_e_pro_spd_1d_275_1p_klas_d/
Реле_Контактори | EFI6-P2 Диференційне реле (ПЗВ) 2p 25А/0,03А тип AC (6kA), ETI | шт | 21 | 24.15 | 2061251 |  | 1
Кабельні короба_Труби_Фурнітура | EKD 80х40 (кабельний канал, короб, білий, ПВХ, 2000мм, KOPOS) | м |  |  | EKD 80X40_HD
Накінечники_Гільзи | G-DT-35/10 (накінечник кабельний, мідний, луджений, 35мм2) | шт | 2 | 2.3 | TNSy5504430 |  | 40
Елементи монтажу (Стяжки, ізолятори і т.д.) | HDW-211 (обмежувач, металевий, тримач, на DIN-рейку, АСКО) аналог YXD10 | шт | 0.14 | 0.2 | A0130030018 |  | 80 | https://001.com.ua/uk/fiksator-metalevyy-na-din-reyku-hdw-211-asko-ukrem
Моніторинг для інверторів | Huawei SmartLogger 3000 A01 (with MBUS) | шт | 1362 | 1566.3
Моніторинг для інверторів | Huawei SmartLogger 3000 A01 (without MBUS) | шт | 545 | 626.75
Шини_Гребінки | IZ 10/1F/54 (шина живлення, мідна, 10 мм², 1р, 1м, Fork, ETI) | шт | 8.95 | 10.3 | 2921142 |  | 2 | https://001.com.ua/uk/shyna-zyednuvalna-iz-10-3f-54-10-mm2-3p-1m-fork-54-moduli-eti
Накінечники_Гільзи | JG-70 (накінечник кабельний, мідний, луджений, 70мм2, ІЕК) | шт | 1.02 | 1.2 | UNP40-070-11-12 |  | 10
Перемикачі_Вимикачі навантаження | LBS-DH CO 630/B (рукоятка, ручка, чорна, для LBS 160-630А CO, ETI) | шт |  |  | 4661580 |  |  | https://001.com.ua/uk/rukoyatka-na-korpus-lbs-dh-co-630-b-chorna-dlya-lbs-160-630a-co-eti
Кабельні короба_Труби_Фурнітура | LHD 40х40 (кабельний канал, короб, білий, ПВХ, 2000мм, KOPOS) | м | 2.16 | 2.5 | LHD 40X40_HD |  | 194 | https://001.com.ua/uk/kabelnyy-kanal-pvh-40x40-mm-lhd-bilyy-kopos
Кабельні короба_Труби_Фурнітура | LHD 40х40 заглушка (білий, Серія LH/LHD, ПВХ, KOPOS) 8641 | шт | 0.85 | 1 | 8641_HB |  | 14
Кабельні короба_Труби_Фурнітура | LHD 40х40 кут внутрішній (білий, Серія LH/LHD, ПВХ, KOPOS) 8645 | шт | 1.2 | 1.4 | 8645_HB |  | 28
Кабельні короба_Труби_Фурнітура | LHD 40х40 кут зовнішній (білий, Серія LH/LHD, ПВХ, KOPOS) 8646 | шт | 1.3 | 1.5 | 8646_HB |  | 30
Кабельні короба_Труби_Фурнітура | LHD 40х40 кут плаский (білий, Серія LH/LHD, ПВХ, KOPOS) 8643 | шт | 1.11 | 1.3 | 8643_HB |  | 29
Кабельні короба_Труби_Фурнітура | LHD 40х40 кут Т-подібний, трійник 8644 (білий, Серія LH/LHD, ПВХ, KOPOS) 8644 | шт | 1.4 | 1.65 | 8644_HB |  | 5
Реле_Контактори | NTE8-10В (реле, затримка вмикання, 1-10 с, 220VAC, АСКО) | шт | 16.45 | 18.95 | A0090050002 |  |  | https://001.com.ua/uk/rele-chasu-nte8-10v-zatrymka-vklyuchennya-1-10-s-asko-ukrem
Захист DC (основне) | OSPV-30A Запобіжник gPV для СЕС 30A/1000В | шт | 1.7 | 2 | FUSE30A |  | 54 | http://shop.mtk.com.ua/id/predohranitel-30a-adler-elektrotechnik-a73-gpv-cilindricheskiy-1038--804.html
Елементи монтажу (Стяжки, ізолятори і т.д.) | PG11 (сальник, герметичній ввід, АСКО) | шт |  |  | A0150050003 |  | 30
Елементи монтажу (Стяжки, ізолятори і т.д.) | PG29 (сальник, герметичній ввід, АСКО) | шт | 0.6 | 0.7 | A0150050008 |  | 37 | https://001.com.ua/uk/salnyk-pg29-diametr-kabelyu-18-25-mm-ip54-asko-ukrem
MC4_Конектори | PV-ZH203 (штекер, гніздо, комплект конекторів MC4, трійник) | шт | 4.51 | 5.2 |  |  | 3 | https://mtk.com.ua/montazhnye-aksessuary-alt/komplekt-y-soedinitelej-mc4
АВР (автоматичне ввімкнення резерву) | RA25-40 (контактор модульный, 25A, 230VAC, 4NO, ETI) | шт | 15.05 | 17.35 | 2464094 |  | 1 | https://001.com.ua/uk/kontaktor-modulnyy-ra-25-40-25a-230v-ac-4no-eti
Клеми_Розподільчі блоки | SSV-95 (колодка клемна, розподільчий блок) | шт | 3.55 | 4.1
Комплектуючі RUDNIK | T-подібний прижим для блочної системи у зборі | шт |  |  | T-blok
Прижими Z та Т (Не зовсім актуальні) | Z-подібний прижим Al H30 L50 | шт | 0.3 | 0.35 | 20510050
Захист АC (основне) | ZB2 160&250/3 (перехідники шинні розширювальні (комплект 3 шт.), ETI) | комп. | 10.97 | 12.65 | 4671191 |  |  | https://001.com.ua/uk/perehidnyky-shynni-zb2-160amp-250-3-rozshyryuvalni-komplekt-3-sht-eti
Матеріали для КОШТОРИС (гугл. табл.) | Zinc Spray антикороз. цинк. засіб 400мл | шт | 11.25 | 12.95
Кабелі та провода (під замовлення) | АВВГ 4х120 (кабель, алюм.) | м | 7.68 | 8.85
Кабелі та провода (під замовлення) | АВВГ 4х150 (кабель, алюм.) | м | 11.3 | 13
Кабелі та провода (під замовлення) | АВВГ 4х185 (кабель, алюм.) | м | 12.63 | 14.55
Кабелі та провода (під замовлення) | АВВГнг-1 (3х185+1х95, кабель, алюм.) | м
Кабелі та провода (під замовлення) | АВВГнг-1 (3х240+1х150, кабель, алюм.) | м
Кабелі та провода (під замовлення) | АВВГнг-1 (3х95+1х50, кабель, алюм.) | м
Кабелі та провода (під замовлення) | АВВГнг-1 (4х+16, кабель, алюм.) | шт
Кабелі та провода (під замовлення) | АВВГнг-1 (4х+50, кабель, алюм.) | м
Захист АC (основне) | Авт. вимикач NBS-TMD 100/3L 80A (36kA,(0.8-1)In/фікс.) 3P, ETI | шт | 54.7 | 62.95 | 4673006 |  | 5 | https://www.eti.ua/produktsiya-ua//004673006-nbs
Захист АC (основне) | Авт. вимикач NBS-TMD 100/3S 80A (50kA,(0.8-1)In/фікс.) 3P, ETI | шт |  |  | 4673026 |  |  | https://www.eti.ua/produktsiya-ua/004673026
Захист АC (основне) | Авт. вимикач NBS-TMD 160/3S 125A (50kA,(0.8-1)In/фікс.) 3P, ETI | шт | 63.33 | 72.85 | 4673028 |  |  | https://ecshop.com.ua/ua/p138133-avtomaticheskiy_viklyuchatel_etibreak_nbs-tms_160-3s_125a_3p
Захист АC (основне) | Авт. вимикач NBS-TMD 250/3L 200A (36kA,(0.8-1)In/(5-10)In) 3P | шт | 72.2 | 83.05 | 4673071 |  | 1 | https://electrocontrol.com.ua/ua/avtomaticheskie-vyklyuchateli/4673071-avtomaticheskii-vykluchatel-eti-nbs-tmd-250-3l-200a-36ka-0-8-1in-5-10in-3p
Захист АC (основне) | Авт. вимикач NBS-TMD 250/3L 250A (36kA,(0.8-1)In/(5-10)In) 3P | шт | 58.86 | 67.7 | 4673072 |  | 1 | https://electrocontrol.com.ua/ua/avtomaticheskie-vyklyuchateli/4673072-avtomaticheskii-vykluchatel-eti-nbs-tmd-250-3l-250a-36ka-0-8-1in-5-10in-3p
Автоматичні вимикачі | Автоматичний вимикач NBS-TMS 160/3L 160A 3 полюси 36kA ETI | шт |  |  | 4673009 |  |  | https://www.eti.ua/produktsiya-ua/etibreak/nbs/004673009-nbs
Гібридні | Автономний інвертор ALTEK Atlas 3,6KW-24V | шт
Шини_Гребінки | АД31 4х30х3000мм (шина алюмінієва, полоса) | м | 3.2 | 3.7 | TNSy5503678 |  | 3 | https://tnsy.com.ua/product/shina-alyum-ad31-4h30h3000mm-tnsy/
Шини_Гребінки | АД31 4х40х3000мм (шина алюмінієва, полоса) | м | 4.3 | 4.95 | TNSy5503507 |  | 5.3
Літій-залізо-фосфатні(низьковольтні) | Аккумулятор Kijo JDG 12V 100Ah GEL | шт
Літій-залізо-фосфатні(високовольтні) | Акумуляторна батарея DEYE BOS-G PRO LiFePO4 HV 51.2v 100AH 5.12kwh no BMS (BOS-GPRO) | шт |  |  | BOS-G PRO
Літій-залізо-фосфатні(низьковольтні) | Акумуляторний блок DEYE RW-F16 (LiFePO4 LV 51.2V 314Ah 14.4kWh) | шт | 2263 | 2602.45 | RW-F16
Літій-залізо-фосфатні(високовольтні) | Акумуляторный блок Dyness HV51100 51.2v 100ah, 5.12кw LiFePo4 | шт | 1210 | 1391.5
Комплектуючі RUDNIK | Базовий Трикутник 15 градусів Al у зборі | шт | 12.6 | 14.5 | wins15
Комплектуючі RUDNIK | Базовий Трикутник індивідуальний ZN 20 | шт | 15.08 | 17.35 | WinS-I-ZN20
Комплектуючі RUDNIK | Базовий Трикутник Сх/Зх 15 градусів Zn | шт | 20.06 | 23.1 | WinS15EWZn
Елементи розумного дому | Бездротовий Хаб для розумних пристроїв | шт | 13.75 | 17.9
Послуги, як запас для собівартості продаж | Бетонирование материалы и доставка | м3 станд
Послуги | Бетонирование материалы и доставка | шт
Комплектуючі RUDNIK | Блок посилений Р50-Z30 боковий (Р50Z30-310) | комп. | 53 | 60.95 | Р50Z30-310
Комплектуючі RUDNIK | Блок посилений Р50-П30 рядовий (Р50П30-310) | комп. | 145 | 166.75 | Р50П30-310
Комплектуючі RUDNIK | Блок профнастильний H50 L3150 | шт |  |  | LP50M8-3150
Клеми_Розподільчі блоки | Блок розподільчий e.sn.pro.125 (125 А) на DIN-рейку, E.NEXT | шт | 5.6 | 6.45 | p0680002 |  |  | https://001.com.ua/uk/blok-rozpodilchyy-e-sn-pro-125-125-a-na-din-reyku-e-next
Клеми_Розподільчі блоки | Блок розподільчий e.sn.pro.400 (400 А) на DIN-рейку, E.NEXT | шт |  |  | p0680005 |  | 4 | https://001.com.ua/uk/blok-rozpodilchyy-e-sn-pro-400-400-a-na-din-reyku-e-next
Комплектуючі RUDNIK | Блок центральний для профнастилу H 70 L310 | шт |  |  | Blok310T
Різне (Кріплення) | Болт М8х25 н/ж шестигран. | шт
Послуги | Бонус за проект | шт
Кабелі та провода (під замовлення) | ВВГнг 3х1,5 (кабель, мідний) | м | 0.74 | 0.9 |  |  | 78
Кабелі та провода (під замовлення) | ВВГнг 3х2,5 (кабель, мідний) | м | 1.16 | 1.35
Кабелі та провода (під замовлення) | ВВГнг 4х50 (кабель, мідний) | м | [5 empty] | https://ecshop.com.ua/p108201-kabel_vvgng_4h50
Елементи керування, сигналізації, індикації | Вимикач з фіксацією (2 положення, 1НВ, зелений, EMAS) | шт | 4.32 | 5 | B100SL20Y |  | 1 | https://001.com.ua/uk/peremykach-na-2-polozhennya-z-fiksatsiyeyu-1nv-zelenyy-plastyk-ip50-seriya-b-emas
Послуги | Витрати на життєдіяльність офісу | шт
Послуги | Відрядження | доб
Комплектуючі RUDNIK | Вітровий спойлер 2350х300 | шт | 4.84 | 5.6
Комплектуючі RUDNIK | Вітровий спойлер 2350х400 | шт | 6.17 | 7.1 | 50024040
Послуги, як запас для собівартості продаж | Выезд на замеры | шт
Різне (Кріплення) | Гайка-фланець з насічкою M6 | шт |  |  | CM100600
Арматура СІП | Гак універсальний сталевий для СІП (KBU-16, КБУ-16) | шт | 1.53 | 1.8 | p039003 |  | 26 | https://001.com.ua/uk/gak-universalnyy-kbu-16-e-next
Послуги, як запас для собівартості продаж | Гарантійний сервіс сонячної станції | послуга
Різне (Кріплення) | Гвинт зі шляпкою під хрест. викрутку, M6x10мм | шт |  |  | CM010610
Матеріали для КОШТОРИС (гугл. табл.) | Герметик силіконовий Sika універсальний Sikasil Universal прозорий 280 мл | шт | [5 empty] | https://epicentrk.ua/ua/shop/germetik-silikonovyy-universalnyy-sika-sikasil-universal-prozrachnyy-280-ml.html
Послуги, як запас для собівартості продаж | Діагностика обладнання /запас | шт
Послуги | Додаткові витрати (для замовлення) | шт
Послуги, як запас для собівартості продаж | Доставка матеріалів | шт
Кабельні короба_Труби_Фурнітура | Дротяний лоток GRM 55х100х3050, G (2,5-10 мкм), OBO | м | 4.9 | 5.65 | 6001442 |  |  | https://www.obo.ua/produkts-ia/drotianyi-lotok-gr-magic-55-g-3000-100-55-3-9-40-tak-6001442.html?sel=11e6e0a04d20f50967c64dac2d639a577¦
Кабельні короба_Труби_Фурнітура | Дротяний лоток GRM 55х150х3050, G (2,5-10 мкм), OBO | м |  |  | 6001444 |  |  | https://www.obo.ua/produkts-ia/drotianyi-lotok-gr-magic-55-g-3000-150-55-3-9-63-tak-6001444.html?sel=12b38c2df6a49b97f706ec9148ce48d86¦¦
Кабельні короба_Труби_Фурнітура | Дротяний лоток GRM 55х200х3050, G (2,5-10 мкм), OBO | м |  |  | 6001446 |  |  | https://www.obo.ua/produkts-ia/drotianyi-lotok-gr-magic-55-g-3000-200-55-3-9-87-tak-6001446.html?sel=1fe2d010308a6b3799a3d9c728ee74244¦¦
Кабельні короба_Труби_Фурнітура | Дротяний лоток GRM 55х300х3050, G (2,5-10 мкм), OBO | м |  |  | 6001448 |  |  | https://www.obo.ua/produkts-ia/drotianyi-lotok-gr-magic-55-g-3000-300-55-4-8-129-tak-6001448.html?sel=16f3e29a35278d71c7f65495871231324¦¦
Кабельні короба_Труби_Фурнітура | Дротяний лоток GRM 55х50х3050, G (2,5-10 мкм), OBO | м |  |  | 6001441 |  |  | https://www.obo.ua/produkts-ia/drotianyi-lotok-gr-magic-55-g-3000-50-55-3-9-16-tak-6001441.html
Нові комплектуючі | Енергомонітор smart-MAIC D103-R2000 трифазний, кільця Роговского на 2000А | шт | 404.23 | 464.9 | D103-R20
Нові комплектуючі | Енергомонітор smart-MAIC D103-R2000- TC | шт |  |  | D103-R20
На продаж | З'єднувач для Алюмінієвого профілю Жук (NSP-1) | шт | 1.2 | 1.4 |  |  | 230 | https://namato.prom.ua/ua/p2413126124-soedinitel-dlya-alyuminievogo.html
Кабельні короба_Труби_Фурнітура | З'єднувач дротяного лотка, G (2,5-10 мкм), OBO | шт | 0.84 | 1 | 6016596 |  | 16 | https://www.obo.ua/produkts-ia/z-jednuvalnyi-element-kabelnoho-lotka-g-29-24-stal-halvan-chno-otsynkovanyi-6016596.html
Комплектуючі RUDNIK | закладна 2х (RUDNIK_Edition) | шт | 12.11 | 13.95
Комплектуючі RUDNIK | Заклепка 3-пелюсткова 4,8х20,5 Al/Al з шайбою 4,8х14 оц. з EPDM | комп. |  |  | Rp4/8*20,5Al/EPDM
Комплектуючі RUDNIK | Заклепка 4-пелюст. Al/Al 5,2х15,5 100% герметична з ущільнювачем | шт | 0.16 | 0.2 | 500404183
Арматура СІП | Затискач анкерний двохпластинчатий для СІП 4х35-50 (ЗА-3.2) | шт | 2 | 2.3 |  |  |  | https://amperok.com.ua/zatyskach_ankernyj_za_4_25-50_za_3_2e_bilmaks_b00012606
Арматура СІП | Затискач анкерний дротяний для СІП 4х16-25 (ЗА-1.2) | шт | 0.47 | 0.55 |  |  |  | https://amperok.com.ua/zatyskach_ankernyj_za_4_10-25_skoba_za_1_2e_bilmaks_b00043734
Арматура СІП | Затискач підтримуючий прохідний універсальний для СІП (ЗПУ 2-4х10-120, ZPU) | шт | 1.21 | 1.4 |  |  | 4 | https://001.com.ua/uk/zatyskach-pidtrymuvalnyy-zpu-4x-10-120-bilmax
Клеми_Розподільчі блоки | Захисна кришка ZP 200 для клеми VSU, ETI | шт | 1.65 | 1.9 | 3901574 |  |  | https://001.com.ua/uk/kryshka-zahysna-zp-200-do-klemy-vsu-eti
Послуги | Знижка | шт
Послуги, як запас для собівартості продаж | ЗТ Підключення "Зеленого тарифу" физ. особи | шт
Елементи керування, сигналізації, індикації | Зумер на DIN-рейку BE 220, ETI | шт | 8.27 | 9.55 | 2413001 |  | 1 | https://001.com.ua/uk/zumer-na-din-reyku-be-220-eti
Елементи монтажу (Стяжки, ізолятори і т.д.) | Ізолятор ступінчастий e.step.ct4-30 450A силовий без болтів, E.NEXT | шт |  |  | s054102 |  | 2 | https://001.com.ua/uk/izolyator-stupinchastyy-e-step-ct4-30-450a-sylovyy-bez-boltiv-e-next
Ізоляція | Ізострічка "STENSON" (25 м, біла) | шт | 0.75 | 0.9 | МН-0064
Ізоляція | Ізострічка "STENSON" (25 м, синя) | шт | 0.75 | 0.9 | MH-0026
Ізоляція | Ізострічка "STENSON" (25 м, чорна) | шт | 0.8 | 0.95 | МН-0027
Ізоляція | Ізострічка 0.13х19 мм (біла, 20 м, e.tape.stand.20.white, E.NEXT) | шт |  |  | s022014 |  |  | https://001.com.ua/uk/izostrichka-0-13x19-mm-bila-20-m-e-tape-stand-20-white-e-next
Ізоляція | Ізострічка 0.13х19 мм (біла, 20 м, АСКО) | шт | 0.82 | 0.95 | A0150020038 |  | 10 | https://001.com.ua/uk/izostrichka-0-13x19-mm-bila-20-metriv-asko-ukrem
Ізоляція | Ізострічка 0.13х19 мм (жовта, 20 м, АСКО) | шт | 0.91 | 1.05 | A0150020039 |  | 6 | https://001.com.ua/uk/izostrichka-0-13x19-mm-zhovta-20-metriv-asko-ukrem
Ізоляція | Ізострічка 0.13х19 мм (зелена, 20 м, e.tape.stand.20.green, E.NEXT) | шт |  |  | s022013 |  |  | https://001.com.ua/uk/izostrichka-0-13x19-mm-zelena-20-m-e-tape-stand-20-green-e-next
Ізоляція | Ізострічка 0.13х19 мм (зелена, 20 м, АСКО) | шт | 0.91 | 1.05 | A0150020040 |  | 6 | https://001.com.ua/uk/izostrichka-0-13x19-mm-zelena-20-metriv-asko-ukrem
Ізоляція | Ізострічка 0.13х19 мм (синя, 20 м, e.tape.stand.20.blue, E.NEXT) | шт |  |  | s022015 |  |  | https://001.com.ua/uk/izostrichka-0-13x19-mm-synya-20-m-e-tape-stand-20-blue-e-next
Ізоляція | Ізострічка 0.13х19 мм (синя, 20 м, АСКО) | шт | 0.82 | 0.95 | A0150020041 |  | 10 | https://001.com.ua/uk/izostrichka-0-13x19-mm-synya-20-metriv-asko-ukrem
Ізоляція | Ізострічка 0.13х19 мм (червона, 20 м , АСКО) | шт | 0.82 | 0.95 | A0150020042 |  | 1 | https://001.com.ua/uk/izostrichka-0-13x19-mm-chervona-20-metriv-asko-ukrem
Ізоляція | Ізострічка 0.13х19 мм (червона, 20 м, e.tape.stand.20.red, E.NEXT) | шт |  |  | s022011 |  |  | https://001.com.ua/uk/izostrichka-0-13x19-mm-chervona-20-m-e-tape-stand-20-red-e-next
Гібридні | Інвертор гібридний Deye SUN-12K-SG01HP3-ЕU (3 фази) | шт
Гібридні | Інвертор гібридний Deye SUN-14K-SG05LP3-EU-SM2 | шт
Гібридні | Інвертор гібридний Deye SUN-15K-SG05LP3-EU-SM2 | шт
Гібридні | Інвертор гібридний Deye SUN-16K-SG01LP1-EU (1 фаза) | шт
Гібридні | Інвертор гібридний Deye SUN-16K-SG05LP3-EU-SM2 (3 фази) | шт
Гібридні | Інвертор гібридний Deye SUN-18K-SG05LP3-EU-SM2 | шт
Гібридні | Інвертор гібридний Deye SUN-20K-SG01HP3-EU-AM2 | шт | 2600 | 2990
Гібридні | Інвертор гібридний Deye SUN-20K-SG05LP3-EU-SM2 | шт
Гібридні | Інвертор гібридний Deye SUN-30K-SG01HP3-EU-BM2 | шт | 4650 | 5347.5
Гібридні | Інвертор гібридний Deye SUN-30K-SG01HP3-EU-BM3 | шт | 3917.33 | 4504.95
Гібридні | Інвертор гібридний Deye SUN-40K-SG01HP3-EU-BM4 | шт
Гібридні | Інвертор гібридний Deye SUN-60K-SG02HP3-EU-EM6 | шт
Гібридні | Інвертор гібридний Deye SUN-75K-SG02HP3-EU-EM6 | шт
Гібридні | Інвертор гібридний Deye SUN-80K-SG02HP3-EU-EM6 | шт
Гібридні | Інвертор гібридний Deye SUN-8K-SG05LP1-EU | шт
Гібридні | Інвертор гібридний LuxPower SNA5000 Wide PV (5 кВт, 1 фаза) | шт | 650 | 747.5
Гібридні | Інвертор гібридний Sungrow SH10.0RT | шт |  |  | 20211
Профіль та з'єднувач (цинк) | Інвертор гібридний Victron Energy EasySolar-II 48/5000/70-50 MPPT 250/100 GX (1 фаза) | шт |  |  | PMP482507010
Гібридні | Інвертор гібридний Victron Energy MultiPlus-II 48/10000/140-100 | шт | 3037 | 3492.55
Гібридні | Інвертор гібридний Victron Energy MultiPlus-II 48/15000/200-100 | шт
Гібридні | Інвертор гібридний Victron Energy MultiPlus-II 48/3000/35-32 GX | шт | 1196 | 1375.4
Гібридні | Інвертор гібридний Victron Energy MultiPlus-II 48/8000/110-100/100 | шт | 2654 | 3052.1
Гібридні | Інвертор гібридний Victron Energy Quattro 48/10000/140-100/100 | шт
Гібридні | Інвертор гібридний Victron Energy Quattro 48/15000/200-100/100 | шт | 4166 | 4790.9
Гібридні | Інвертор гібридний Victron Energy Quattro 48/5000/70-100/100 | шт | 2036 | 2341.4
Гібридні | Інвертор гібридний Victron Energy Quattro 48/8000/110-100/100 | шт | 2703 | 3108.45
Гібридні | Інвертор гібридний Victron Multi RS Solar 48/6000 | шт
Мережеві | Інвертор мережевий Deye SUN-100К-G03 | шт
Мережеві | Інвертор мережевий Deye SUN-10K-G WiFi | шт | 829 | 953.35
Мережеві | Інвертор мережевий Deye SUN-10K-G06 | шт
Мережеві | Інвертор мережевий Deye SUN-10K-G06P3-EU-AM2-P1 | шт
Мережеві | Інвертор мережевий Deye SUN-15K-G0 | шт | 1096 | 1260.4
Мережеві | Інвертор мережевий Deye SUN-15K-G06 | шт
Мережеві | Інвертор мережевий Deye SUN-15K-G06P3-EU-AM2-P1 | шт
Мережеві | Інвертор мережевий Deye SUN-18K-G05 | шт
Мережеві | Інвертор мережевий Deye SUN-20K-G04 WiFi | шт | 1060 | 1219
Мережеві | Інвертор мережевий Deye SUN-20K-G05 | шт
Мережеві | Інвертор мережевий Deye SUN-25K-G05 | шт
Мережеві | Інвертор мережевий Deye SUN-30K-G04 WiFi | шт | 1670 | 1920.5
Мережеві | Інвертор мережевий Deye SUN-35K-G04 | шт
Мережеві | Інвертор мережевий Deye SUN-45K-G04 | шт
Мережеві | Інвертор мережевий Deye SUN-50K-G03 | шт | 2330 | 2679.5
Мережеві | Інвертор мережевий Deye SUN-50K-G04 | шт
Мережеві | Інвертор мережевий Deye SUN-60K-G04P3-EU-AM4 | шт
Мережеві | Інвертор мережевий Deye SUN-80K-G04P3-EU-AM4 | шт
Мережеві | Інвертор мережевий Fronius Verto 30.0 SPD 1+2 (30 кВт, 3 фази, 4 МРРТ) | шт | [5 empty] | https://www.fronius.com/en-gb/uk/solar-energy/installers-partners/technical-data/all-products/inverters/fronius-verto/verto-30-0
Мережеві | Інвертор мережевий Huawei SUN2000-10KTL-M1 | шт
Мережеві | Інвертор мережевий Huawei SUN2000-115KTL-M2 | шт
Мережеві | Інвертор мережевий Huawei SUN2000-12KTL-M5 | шт
Мережеві | Інвертор мережевий Huawei SUN2000-17KTL-M5 | шт
Мережеві | Інвертор мережевий Huawei SUN2000-25KTL-M5 | шт
Мережеві | Інвертор мережевий Huawei SUN2000-40KTL-M3 | шт
Мережеві | Інвертор мережевий Solis S5-GC30K | шт
Мережеві | Інвертор мережевий Solis S5-GR1P5K | шт | 750 | 862.5
Мережеві | Інвертор мережевий Solis S5-GR3P10K | шт
Мережеві | Інвертор мережевий Solis S5-GR3P15K | шт
Мережеві | Інвертор мережевий Solis S5-GR3P20K | шт
Мережеві | Інвертор мережевий Solis S5-GR3P5K | шт
Мережеві | Інвертор мережевий Solis-100K-5G-PRO | шт
Кабелі та провода (під замовлення) | Кабель Category 5e F/UTP PE 4х2х24 AWG | шт | 0.39 | 0.45
Послуги | Кабельна продукція,гофра, кріплення | шт
Кабельні короба_Труби_Фурнітура | Кабельний ввід (D20мм IP55, DKC) | шт | 0.07 | 0.1 | 54520 |  | 20 | https://001.com.ua/uk/vvid-kabelnyy-d20mm-ip55-dkc
Кабельні короба_Труби_Фурнітура | Кабельний ввід (D32мм IP55, DKC) | шт | 0.32 | 0.4 | 54532 |  |  | https://001.com.ua/uk/vvid-kabelnyy-d32mm-ip55-dkc
Кабельні короба_Труби_Фурнітура | Кабельний ввід (D40мм IP55, DKC) | шт | 0.37 | 0.45 | 54540 |  | 20 | https://001.com.ua/uk/vvid-kabelnyy-d40mm-ip55-dkc
Елементи монтажу (Стяжки, ізолятори і т.д.) | Кабельний ввід e.pg.stand.21 | шт | 0.65 | 0.8 | s018006 |  | 10 | https://001.com.ua/uk/vvid-kabelnyy-germetychnyy-e-pg-stand-21-diametr-kabelyu-13-18-mm-ip54-e-next
Елементи монтажу (Стяжки, ізолятори і т.д.) | Кабельний ввід e.pg.stand.29 | шт | 0.65 | 0.8 | s018007 |  | 11 | https://001.com.ua/uk/vvid-kabelnyy-germetychnyy-e-pg-stand-29-diametr-kabelyu-18-25-mm-ip54-e-next
Елементи монтажу (Стяжки, ізолятори і т.д.) | Кабельний ввід e.pg.stand.9 | шт | 0.15 | 0.2 | s018002 |  | 10 | https://001.com.ua/uk/vvid-kabelnyy-germetychnyy-e-pg-stand-9-diametr-kabelyu-4-8-mm-ip54-e-next
Елементи монтажу (Стяжки, ізолятори і т.д.) | Кабельний ввід e.pgl.stand.36, з подовженою різьбою і ущільнювачем | шт | 0.95 | 1.15 | s048008 |  | 6 | https://001.com.ua/uk/vvid-kabelnyy-germetychnyy-e-pgl-stand-36-z-podovzhenoyu-rizboyu-i-uschilnyuvachem-diametr-kabelyu-22-32-mm-ip54-e-next
Комплектуючі RUDNIK | Каркас опорний (RUDNIK_Edition) | шт | 69.89 | 80.4
Кабельні короба_Труби_Фурнітура | Клема заземлення G (2.5-10 мкм), OBO | шт | 3.13 | 3.6 | 5043107 |  | 23 | https://www.obo.ua/produkts-ia/klema-uzemliuvannia-kruhlyi-prov-dnyk-5043107.html
Клеми_Розподільчі блоки | Клема силова VSU 120 (120 mm2_бежева) | шт | 6.13 | 7.05 | 3901606 |  | 7 | https://001.com.ua/uk/klema-sylova-vsu-120-120-mm2-bezheva-eti
Клеми_Розподільчі блоки | Клемна колодка ділима, 12групп e.tc.stand.12.10, 10 А | шт | 0.65 | 0.75 | s016003 |  |  | https://001.com.ua/uk/kolodka-klemna-dilyma-10-mm2-10a-12-grup-e-tc-stand-12-10-e-next
Клеми_Розподільчі блоки | Клемна колодка ділима, 12групп e.tc.stand.12.16, 30 А | шт | 1.01 | 1.2 | s016007 |  | 5 | https://001.com.ua/uk/kolodka-klemna-dilyma-16-mm2-30a-12-grup-e-tc-stand-12-16-e-next
Кріплення для АКБ | Комплект бічних опор 400 мм, чорний | шт | 4.1 | 4.75 |  |  | 58 | https://e-server.com.ua/uk/komplekt-bicnix-opor-400-mm-cornii
Кріплення для АКБ | Комплект кріплення EServer (сірий гвинт 20мм+гайка+шайба) | шт |  |  | WT-2055B-M6 |  | 52 | https://e-server.com.ua/uk/komplekt-kriplennia-sirii-gvint-20mmgaikasaiba-wt-2055b-m6
Кріплення для АКБ | Комплект регульованих бічних опор 600-800 мм | шт |  |  | 45004 |  |  | https://e-server.com.ua/uk/aksesuari-kriplennja/aksesuari-do-korpusiv/komplekt-regulovanih-bichnih-opor-600-800-mm-detail
Кабельні короба_Труби_Фурнітура | Консоль DW основа 300 мм ( оцинкована сталь, ДКС) | шт |  |  | BBC3030
Щити_Розподільчі коробки | Корпус металевий e.mbox.pro.p.160.80.40 IP31 з монтажною панеллю (1600х800х400), E.NEXT | шт |  |  | p0100242 |  |  | https://001.com.ua/uk/korpus-metalevyy-e-mbox-pro-p-160-80-40-ip31-z-montazhnoyu-panellyu-e-next
Щити_Розподільчі коробки | Корпус металевий e.mbox.pro.p.160.80.40 IP54 з монтажною панеллю (1600х800х400), E.NEXT | шт |  |  | p0100253 |  |  | https://001.com.ua/uk/korpus-metalevyy-e-mbox-pro-p-160-80-40-ip54-z-montazhnoyu-panellyu-e-next
Щити_Розподільчі коробки | Корпус металевий e.mbox.pro.p.50.40.20 IP54 з монтажною панеллю, E.NEXT | шт | 42.85 | 49.3 | s0105009 |  |  | https://enext.ua/uk/catalog/korpusi_z_montazhnoyu_panellyu_mbox_serii_stand/korpus_metaleviy_e_mbox_stand_p_50_40_20_ip54_z_montazhnoyu_panellyu_500x400x200/
Послуги | Косультаційні послуги з роботи сонячної станції | шт
Кабелі та провода (під замовлення) | КПВ-ВП (350) 4х2х0.51 (кабель, мідний, комп'ютерний, FTP, вита пара) | м | 0.36 | 0.45 |  |  | 270
Кабелі та провода | КПП-ВП (100) 4*2*0,51 (кабель, мідний, комп'ютерний, FTP, вита пара, чорна ізоляція) | м |  |  |  |  | 260
Кабельні короба_Труби_Фурнітура | Кришка CD90, на кут вертикальний зовнішній 90°, основа 300мм (оцинкована сталь., ДКС) | шт | 7.93 | 9.15 | 38245 |  | 1 | https://001.com.ua/uk/kryshka-na-kut-cd-90-vertykalnyy-zovnishniy-90-grad-osnova-300-mm-garyachogo-tsynkuvannya-metod-sendzimira-dkc
Кабельні короба_Труби_Фурнітура | Кришка CPO90, на кут горизонтальний 90°, основа 200мм (оцинкована сталь., ДКС) | шт |  |  | 38004 |  |  | https://001.com.ua/uk/kryshka-cpo-90-na-kut-goryzontalnyy-90-grad-osnova-200-mm-garyachogo-tsynkuvannya-metod-sendzimira-dkc
Кабельні короба_Труби_Фурнітура | Кришка CPO90, на кут горизонтальний 90°, основа 300мм (оцинкована сталь., ДКС) | шт | 8.25 | 9.5 | 38005 |  | 1 | https://001.com.ua/uk/kryshka-cpo-90-na-kut-goryzontalnyy-90-grad-osnova-300-mm-garyachogo-tsynkuvannya-metod-sendzimira-dkc
Кабельні короба_Труби_Фурнітура | Кришка на лоток 100 мм (із заземленням, оцинкована сталь., 3000 мм, ДКС) | м |  |  | 35522
Кабельні короба_Труби_Фурнітура | Кришка на лоток 200 мм (із заземленням, оцинкована сталь., 3000 мм, ДКС) | м | 4.34 | 5 | 35524 |  | 4.5 | https://001.com.ua/uk/kryshka-z-zazemlennyam-na-lotok-200x3000-mm-garyachogo-tsynkuvannya-metod-sendzimira-dkc
Кабельні короба_Труби_Фурнітура | Кришка на лоток 300 мм (із заземленням, оцинкована сталь., 3000 мм, ДКС) | м | 16.56 | 19.05 | 35525 |  | 6 | https://001.com.ua/uk/kryshka-z-zazemlennyam-na-lotok-300x3000-mm-garyachogo-tsynkuvannya-metod-sendzimira-dkc
Кабельні короба_Труби_Фурнітура | Кришка на лоток 500 мм (із заземленням, оцинкована сталь., 3000 мм, ДКС) | м |  |  | 35527
Комплектуючі RUDNIK | Кріплення баласту (анкер різьбовий, захисний гумовий мат) | шт | 1.34 | 1.55 | K-bal 312Х312
Кабельні короба_Труби_Фурнітура | Кріплення до стіни ТМ 200 для вертикального монтажу осн.200 (30692) | шт | 4.46 | 5.15 | BMM1020 |  | 10
Кабельні короба_Труби_Фурнітура | Кріплення дротяного лотка під шпильку/болт М6, FS (18-22 мкм), OBO | шт | 1.11 | 1.3 | 6015263 |  | 35 | https://www.obo.ua/produkts-ia/kr-plennia-drotianoho-lotka-fs-60-x-40-stal-otsynkovano-metodom-sendzym-ra-6015263.html
Кронштейни (для кріплення профіля) | Кронштейн 95-крюк А2 під керамічну черепицю | шт |  |  | L95a-KerН-t8
Кабельні короба_Труби_Фурнітура | Кут CD90 вертикальний зовнішній 90°, 300х100 (оцинкована сталь, ДКС) | шт | 12.99 | 14.95 | 36824 |  | 1 | https://001.com.ua/uk/kut-cd-90-vertykalnyy-zovnishniy-90-grad-300x100-mm-garyachogo-tsynkuvannya-metod-sendzimira-dkc
Кабельні короба_Труби_Фурнітура | Кут CPO90 горизонтальний 90°, 200х50 (оцинкована сталь, ДКС) | шт |  |  | 36004 |  |  | https://001.com.ua/uk/kut-cpo-90-goryzontalnyy-90-grad-200x50-mm-garyachogo-tsynkuvannya-metod-sendzimira-dkc
Кабельні короба_Труби_Фурнітура | Кут CPO90 горизонтальний 90°, 300х100 (оцинкована сталь, ДКС) | шт | 14.86 | 17.1 | 36044 |  | 1 | https://001.com.ua/uk/kut-cpo-90-goryzontalnyy-90-grad-300x100-mm-garyachogo-tsynkuvannya-metod-sendzimira-dkc
Лічильники SmartMeter | Лічильник DTSU666 (трёхфазный) 250A (до 170 кВт) | шт
Лічильники SmartMeter | Лічильник Huawei Linyang DTSU71 Smart meter, 3ф. (аналог DTSU666-Н) із ТС 250A/50mA (до 170 кВт) | шт | [5 empty] | https://support.huawei.com/enterprise/en/doc/EDOC1100355588
Лічильники SmartMeter | Лічильник Huawei Wisdom DHSU1079-CT Smart meter, 3ф. (аналог DTSU666-Н) із ТС 250A/50mA (до 170 кВт) | шт | 175.15 | 201.45 |  |  | 2 | https://support.huawei.com/enterprise/en/doc/EDOC1100355594
Лічильники SmartMeter | Лічильник Huawei Yada YDS60-80 Smart meter, 3ф. (аналог DTSU666-HW) без ТС | шт | [5 empty] | https://support.huawei.com/enterprise/en/doc/EDOC1100262247
Лічильники SmartMeter | Лічильник Huawei Yada YDS60-C24 Smart meter, 3ф. (аналог DTSU666-HW) без ТС | шт | [5 empty] | https://support.huawei.com/enterprise/en/doc/EDOC1100289910
Кабельні короба_Труби_Фурнітура | Лоток 100х80 мм (лоток, перфорований, оцинкована сталь., 3000 мм, ДКС) | м |  |  | 35302
Кабельні короба_Труби_Фурнітура | Лоток 105х200 мм (дротовий, оцинкована сталь., 3000 мм, ДКС) | м |  |  | FC1120
Кабельні короба_Труби_Фурнітура | Лоток 105х300 мм (дротовий, оцинкована сталь., 3000 мм, ДКС) | м |  |  | FC1130
Кабельні короба_Труби_Фурнітура | Лоток 105х400 мм (дротовий, оцинкована сталь., 3000 мм, ДКС) | м |  |  | FC1140
Кабельні короба_Труби_Фурнітура | Лоток 200х100 мм (лоток, перфорований, оцинкована сталь., 3000 мм, ДКС) | м |  |  | 35343
Кабельні короба_Труби_Фурнітура | Лоток 200х50 мм (лоток, перфорований, оцинкована сталь., 3000 мм, ДКС) | м | 5.26 | 6.05 | 35264 |  | 4.5 | https://amperok.com.ua/ru/lotok_perforovanyj_200_50_3000_dkc_35264
Кабельні короба_Труби_Фурнітура | Лоток 300х100 мм (лоток, перфорований, оцинкована сталь., 3000 мм, ДКС) | м | 30.66 | 35.3 | 35344 |  | 6 | https://001.com.ua/uk/lotok-perforovanyy-300x100x3000-mm-garyachogo-tsynkuvannya-metod-sendzimira-dkc
Кабельні короба_Труби_Фурнітура | Лоток 500х100 мм (лоток, перфорований, оцинкована сталь., 3000 мм, ДКС) | м |  |  | 35346
Кабельні короба_Труби_Фурнітура | Лоток 55х100 мм (дротовий, оцинкована сталь., 3000 мм, ДКС) | м | 5 | 5.75 | FC5510
Кабельні короба_Труби_Фурнітура | Лоток 55х50 мм (дротовий, оцинкована сталь., 3000 мм, ДКС) | м |  |  | FC5505
Матеріали для КОШТОРИС (гугл. табл.) | Мат гумовий МГ 320х320х3 | шт | 1.04 | 1.2 |  |  | 20
Послуги | мийка машини | шт
Послуги | Миття сонячних панелей | шт
Літій-залізо-фосфатні(високовольтні) | Модуль управління Deye HVB750V/100A-EU | шт
Послуги | Монтажні послуги | послуга
Послуги | Монтажні послуги ПРОМ | послуга
MC4_Конектори | МС4 EVO-2 (штекер, гніздо, комплект конекторів MC4, Stäubli) | шт
MC4_Конектори | МС4 PV-KBT 4/6II-UR (штекер, гніздо, комплект конекторів MC4, Stäubli) | шт
Послуги | Обслуговування сонячної станції | шт
Захист АC (основне) | ОПС1-D 1р (обмежувач перенапруг, D, УЕК) | шт | 8.71 | 10.05 | MOP20-1-D-U | 1 | 1 | https://001.com.ua/uzip-ops1-d-1p-klass-iii-d-iek
Мережеві | Оптимізатор потужності Huawei SUN2000-450W-P | шт
Мережеві | Оптимізатор потужності SolarEdge SE P950 | шт
Послуги | Оренда навантажувача (погрузчика) | хв
Послуги, як запас для собівартості продаж | Оренда спецтехніки/обладнання /інструментів | шт
Послуги | Офісні витрати | м2
Прижими Z та Т (Не зовсім актуальні) | П-подібний прижим Al L50 | шт | 0.4 | 0.5 | П50
Кріплення для АКБ | Панель 19" 3U з DIN-рейкою, для 24-х автоматичних вимикачів, сіра | шт |  |  | UA-ASU3UXG |  |  | https://e-server.com.ua/uk/panel-19-3u-z-din-reikoiu-dlia-24-x-avtomaticnix-vimikaciv-sira
Кабелі та провода (під замовлення) | ПВС 5х2,5 (кабель, мідний) | м | 1.66 | 1.95
Елементи керування, сигналізації, індикації | Перемикач ANC-22-2 (2 фіксованих положення, 1НВ+1НЗ, зелений, ІЕК) | шт | 2.79 | 3.25 | BSW10-ANC-2-K06 |  |  | https://001.com.ua/uk/peremykach-anc-22-2-na-2-fiksovanyh-polozhennya-i-o-neon-zelenyy-240v-1z-1r-iek
Комплектуючі RUDNIK | Підкладка композитна 60х60х4мм М8 | шт | 0.11 | 0.15 | 100260604
Кріплення для АКБ | Полиця 19" 4 точки кріпл., 850мм глиб., перфорована, сталь, 2 мм, сіра | шт |  |  | UA-SH4-850G |  |  | https://e-server.com.ua/uk/policia-19-4-tocki-kripl-850mm-glib-perforovana-stal-2-mm-sira-ua-sh4-850g
Послуги | послуги доставки замовлення | шт
Послуги | Послуги зв'язку | шт
Послуги | Послуги по проектованню станції | шт
Послуги, як запас для собівартості продаж | Послуги по проектованню станції (запас) | шт
Комплектуючі RUDNIK | Прижим середній T-SP у зборі ZN | шт | 0.78 | 0.9 | T-SP ZN
Комплектуючі RUDNIK | Прижим торцевий SP-30 у зборі ZN | шт | 0.76 | 0.9 | Z30-SP ZN
Моніторинг для інверторів | Пристрій WIFI/LAN моніторингу Huawei Smart Dongle WLAN-FE (AP+STA) з точкою доступу | шт
Комплектуючі RUDNIK | Притиск Z30 болт А2, гайк 6гр | комп. | 0.58 | 0.7 | Z30БМ8х20нГ
Прижими Z та Т (кріплення ФЕМ) | Притиск у зборі П30 гвинт А2, гайка монт, фікс | шт | 0.89 | 1.05 | П30inbМ8х30нMF |  | 734
Послуги, як запас для собівартості продаж | Програмування обладнання, пусконалагоджувальні роботи | послуга
Профіль та з'єднувач (цинк) | Продольний з'єднувач ZN41 у зборі | шт | 0.89 | 1.05 |  |  | 48
На продаж | Профіль алюмінієвий Жук (NSP-1) L-3100 | шт | 13.45 | 15.5 |  |  | 288 | https://namato.prom.ua/ua/p2086356685-alyuminiyevij-profil-dlya.html
Комплектуючі RUDNIK | Профіль монтажний 72х41х2 L2800 (RUDNIK_Edition) | шт | 18.17 | 20.9
Профіль та з'єднувач (алюміній) | Профіль прогону L-3100 Al LD | шт | 12.8 | 14.75 | LD22M8-3100 |  | 772
Профіль та з'єднувач (цинк) | Профіль цинк L2060 (41х41х1.5, бічна перфорація) | шт | 5.77 | 6.65
Профіль та з'єднувач (цинк) | Профіль цинк L3100 (35х21х1.5, бічна перфорація) | шт | 7.41 | 8.55
Профіль та з'єднувач (цинк) | Профіль цинк L3100 (41х21х1.5, 1d перфорація) | шт | 7.2 | 8.3 | G41*21*9*8*1,5-1d-3100 |  | 10
Профіль та з'єднувач (цинк) | Профіль цинк L3100 (41х41х1.5, бічна перфорація) | шт | 9.1 | 10.5 | G41x41x9x8x1.5-3d-3100 |  | 35
Комплектуючі RUDNIK | Профіль-сполучення сталевий EW у зборі | шт | 1.01 | 1.2 | spolEWZn
Елементи монтажу (Стяжки, ізолятори і т.д.) | Прохідний елемент Solar Classic (сірий) | шт |  |  |  |  | 1 | https://esstroy.in.ua/ua/p646947147-solar-classic-prohodnoj.html
Послуги, як запас для собівартості продаж | ПРР (погрузо-разгрузочные работы) (ЗАПАС) | послуга
Послуги, як запас для собівартості продаж | Расходники (метизы, сверла, краска и тд) | шт
Клеми_Розподільчі блоки | РБД-80А (розподільчий блок, клема, 80А, TNSy) | шт | 2.52 | 2.9 | TNSy5500659 |  | 3 | https://tnsy.com.ua/product/raspredelitelnyj-blok-na-din-rejku-rbd-80a-tnsy/
Послуги | Рекламні послуги | шт
Реле_Контактори | Реле контролю напруги e.control.v16 трифазне 63А з індикацією | шт | 58 | 66.7 | p0690026 |  |  | https://001.com.ua/uk/rele-kontrolyu-naprugy-ta-strumu-tryfazne-z-indykatsiyeyu-e-control-v16-63a-e-next
Реле_Контактори | Реле контролю напруги однофазне 63А з індикацією (e.control.v09, E.NEXT) | шт | 18.45 | 21.25 | p0690014 |  | 4 | https://001.com.ua/uk/rele-kontrolyu-naprugy-odnofazne-na-din-reyku-z-indykatsiyeyu-e-control-v09-63a-e-next
Елементи керування, сигналізації, індикації | Реле напруги, перекосу та послідовності фаз RNPP-311M, Novatek | шт | 34.05 | 39.2 | NTRNP311M |  | 1 | https://novatek-electro.com/ua/three-phase-voltage-relay-rnpp-311m/
Елементи керування, сигналізації, індикації | Реле напруги, перекосу та послідовності фаз RNPP-312, Novatek | шт |  |  | NTRNP3120 |  |  | https://novatek-electro.com/ua/three-phase-voltage-relay-rnpp-312/?gad_campaignid=22537464389
Послуги, як запас для собівартості продаж | Ремонт інвертора | шт
Послуги | Ремонт помещений /монтаж оборудования | послуга
Послуги | Ретро-бонус за проект | шт
Комплектуючі RUDNIK | Розкіс каркасу (RUDNIK_Edition) | шт | 9.74 | 11.25
Різне (Кріплення) | Розкоси_Профіль AL 40х40хLenght | шт |  |  | 10490000
Елементи розумного дому | Розумне реле 1P+N, 63A, без лічильника zigBee | шт | 9.61 | 12.5 |  |  | 3
Елементи розумного дому | Розумне реле 1P+N, 63A, з лічильником електроенергії | шт | 13.75 | 17.9
Кріплення для АКБ | Серверна шафа 18U, EServer 600х600х907 (Ш*Г*В), скло, чорна (ES-Е1860B) | шт |  |  | ES-Е1860B |  |  | https://e-server.com.ua/uk/serverni-shafi/nastinni-shafi/serverna-shafa-18u-eserver-600h600h907-sh-g-v-sklo-chorna-detail
Літій-залізо-фосфатні(високовольтні) | Система управління BMS Battery Disconnection Unit Dyness HV | шт | 800 | 920
Літій-залізо-фосфатні(високовольтні) | Система управління BMS SC0500-100S для PYLONTECH H48050, H48074 | шт |  |  |  |  | 1
Літій-залізо-фосфатні(високовольтні) | Система управління BMS SC1000-100S для PYLONTECH H48050, H48074 | шт | 865 | 1211 |  |  | 2
Моніторинг для інверторів | СІМ-карта | шт
Арматура СІП | Скрепа для СІП (CF-20 SICAME) | шт | 0.24 | 0.3 |  |  |  | https://axiomplus.com.ua/ua/bandazhnye-lenty-i-skrepy/product-149747/
Послуги | Собівартість додаткових робіт | шт
Послуги | Собівартість основних робіт | шт
Односторонні | Сонячна батарея Abi Solar AB375-60MHC, 375Wp, Mono | шт
Односторонні | Сонячна батарея AE SOLAR AE435CMD-108DBS 30mm | шт
Односторонні | Сонячна батарея DAH SOLAR 590W DHN-72X16/DG N type double glass 2278*1134*30mm 1.25/1.25m cable | шт
Односторонні | Сонячна батарея DAH SOLAR 620W DHN-66Z20/DG N type double glass 2382*1134*30mm 1.35/1.35m cable | шт
Односторонні | Сонячна батарея MAXEON 3, 400 W COM | шт
Односторонні | Сонячна батарея Risen RSM156-6-440M | шт
Односторонні | Сонячна батарея Trina Solar TSM-450DE17M(II) | шт
Односторонні | Сонячна батарея Trina Solar TSM-DE09.08 395W | шт
Односторонні | Сонячна батарея Trina Solar TSM-DE09.08 400W | шт
Односторонні | Сонячна батарея Trina Vertex TSM-DE19 545W | шт
Односторонні | Сонячна панель Ja Solar JAM72S30-545/MR | шт | 139 | 159.85
Односторонні | Сонячна панель Longi LR5-54HTH-430M (black) | шт | 99 | 113.85
Односторонні | Сонячна панель Longi LR5-72HPH 550W (black) | шт | 126.5 | 145.5
Односторонні | Сонячна панель Longi LR5-72HTH 580W (black) | шт | 120.05 | 138.1
Односторонні | Сонячна панель Risen RSM108-9-430N | шт
Односторонні | Сонячна панель Risen RSM110-8-545M | шт
Односторонні | Сонячна панель Risen RSM40-8-410M (black) | шт
Односторонні | Сонячна панель SunPower MAX6-450-COM | шт | 490.5 | 564.1
Односторонні | Сонячна панель SunPower P6 500 COM S Bifacial | шт | 170 | 195.5
Односторонні | Сонячна панель SunPower P6 545 COM M Bifacial | шт | 223.5 | 257.05
Односторонні | Сонячна панель SunPower P6-405-BLK | шт | 178.2 | 204.95
Односторонні | Сонячна панель SunPower P7 550W (SPR-P7-550-COM-S) | шт
Односторонні | Сонячна панель Trina Solar Vertex S TSM-DE19R-570 | шт | 145.5 | 167.35
Комплектуючі RUDNIK | Сполучення трикутників баластної системи у зборі 1200мм цинк | шт | 3.54 | 4.1
Комплектуючі RUDNIK | Сполучник Bal20 Al з кріпленням | шт | 2.18 | 2.55 | Spol-20Al-925
Комплектуючі RUDNIK | Сполучник Bal30 Al з кріпленням | шт | 2.73 | 3.15 | Spol-30Al-1236
Кріплення для АКБ | Стійка 19" Deye 3U-HRACK (12 АКБ + 1 блок керування) | шт | 413.15 | 475.15 | 3U-HRACK |  |  | https://can.ua/deye-bos-g/p366031/
Кріплення для АКБ | Стійка 19" Deye 3U-LRACK (8 АКБ + 1 блок керування) | шт | 380 | 437 | 3U-LRACK |  |  | https://can.ua/deye-3u-lrack-19u-3ux8plus1-for-bos-gm5-1/p368722/
Кріплення для АКБ | Стійка 49U (подвійна, сіра) | шт |  |  | UA-OF49-D-GR |  |  | https://e-server.com.ua/uk/stiika-49u-podviina-sira-ua-of49-d-gr
Різне (Кріплення) | Стрижень-шпилька М8 (шпилька, М8, 1 м, цинк., ДКС) | шт | 1.28 | 1.5 | CM200801 |  | 19
Арматура СІП | Стрічка бандажна для СІП (SS-201-2В-0,7х19мм, 50м) | шт | 32.08 | 36.9
Заземлення | Стрічка струмопровідна NC2254.1 25х4мм (сталь, бухта 32 м, DKC) | м | 2.76 | 3.2 | NC2254.1 |  | 22 | https://amperok.com.ua/ru/smuga_zazemlennja_25_4mm_buhta_32m_nc2254_1
Послуги, як запас для собівартості продаж | Транспортные расходы МОНТАЖ | шт
Нові комплектуючі | Трансформатор вимірювальний TA540 600/5А 50,5x12,5мм (d=40мм.) (кл. 0.5 6,0 ВА) IME | шт | 31.5 | 36.25
Трансформатори струму | ТРАНСФОРМАТОР СТРУМУ (Ктр визначити при продажу станції) | шт
Трансформатори струму | ТРАНСФОРМАТОР СТРУМУ 100/5 (Новатек-електро) | шт | 39.3 | 45.2 | NTTT100X5 |  |  | https://novatek-electro.com/ua/vymiriuvalnyi-transformator-strumu-100-5/
Трансформатори струму | Трансформатор струму 100/5 TA32750C100, IME | шт | 19.33 | 22.25 | TA32750C100 |  |  | https://ecshop.com.ua/ua/p122450-transformator_toka_ime_ta327_100-5_ta32750c100_32-5x10-5_d-27mm_kl-0-5-2_va
Трансформатори струму | ТРАНСФОРМАТОР СТРУМУ 200/5 (Новатек-електро) | шт | 47.1 | 54.2 | NTTT200X5 |  |  | https://novatek-electro.com/ua/vymiriuvalnyi-transformator-strumu-200-5/
Трансформатори струму | ТРАНСФОРМАТОР СТРУМУ 400/5 (Новатек-Електро) | шт | 52.35 | 60.25 | NTTT400X5 |  |  | https://novatek-electro.com/ua/vymiriuvalnyi-transformator-strumu-400-5/
Трансформатори струму | Трансформатор струму 400/5 TA54050C400, IME | шт |  |  | TA54050C400 |  |  | https://ecshop.com.ua/ua/p122498-transformator_toka_400-5_ta54050c400_ta540_50-5x12-5_d-40mm_kl-0-5-4_va
Трансформатори струму | ТРАНСФОРМАТОР СТРУМУ 600/5 (Новатек- Електро) | шт | 65.4 | 75.25 | NTTT600X5 |  |  | https://novatek-electro.com/ua/vymiriuvalnyi-transformator-strumu-600-5/
Трансформатори струму | Трансформатор струму кліпса ESCT-T24 250/5 | шт | 74 | 85.1 |  |  |  | https://ecshop.com.ua/ua/p129153-mini_transformator_toka_250-5a_s_razemnim_serdechnikom_d-24mm_kl_0-5
Гофра_Фурнітура | Труба 63/52мм (гофрована двостінна, e.kor.tube.black.63.52, чорна, ENEXT) | м | 1.23 | 1.45 | s028103 |  |  | https://001.com.ua/uk/truba-gofrovana-dvostinna-e-kor-tube-black-63-52-63-52mm-50m-chorna-e-next
Кабельні короба_Труби_Фурнітура | Труба д.25 мм (поліетиленова, чорна) | м | [5 empty] | https://xn--b1aeppdc1j.xn--j1amh/ua/p1796673521-polietilenovaya-truba-pn6.html
Гофра_Фурнітура | Труба ПВХ 16 мм (гофрована, УФ, чорна, KOPOS) | м |  |  | 2316/LPE-1_F50DU |  |  | https://001.com.ua/uk/truba-gofrovana-pvh-stiyka-do-uf-z-protyazhkoyu-empty-16-mm-320n-5sm-chorna-buhta-50-m-kopos
Гофра_Фурнітура | Труба ПВХ 32 мм (гофрована, сіра, ДКС) | м | 0.5 | 0.6 | 91932 |  | 50 | https://001.com.ua/uk/truba-pvh-gnuchka-gofrovana-d32-mm-standartna-z-protyazhkoyu-sira-25m-dkc
Кабельні короба_Труби_Фурнітура | Труба ПВХ д.32 мм (жорстка, гладка, 32/29.2, 3 м, сіра) | м | 1.06 | 1.25 | 63932 |  |  | https://001.com.ua/uk/truba-pvh-zhorstka-gladka-d32-mm-standartna-3m-sira-dkc
Клеми_Розподільчі блоки | ТС-1004 (колодка клемна, розподільчий блок, 100А, 4р, АСКО) | шт | 4.3 | 4.95 | A0130050031 |  |  | https://001.com.ua/uk/kolodka-ts-1004-gvyntova-v-korpusi-asko-ukrem
Клеми_Розподільчі блоки | ТС-2004 (колодка клемна, розподільчий блок, 200А, 4р, АСКО) | шт | 6.75 | 7.8 | A0130050032 |  |  | https://001.com.ua/uk/kolodka-ts-2004-gvyntova-v-korpusi-asko-ukrem
Матеріали для КОШТОРИС (гугл. табл.) | Турбогвинт 7,5х6x50 по бетону | шт | 0.27 | 0.35 | ТБ 7,5х6x50
Послуги | Харчування | шт
Матеріали для КОШТОРИС (гугл. табл.) | Хімічний анкер PROFIX 300 мл Metalvis | шт | 12.68 | 14.6 |  |  | 6
Щити_Розподільчі коробки | Шафа компактна розподільча МК 10-600х500х250 IP 65+ мп | шт | 96.88 | 111.45 | 10605025Р65 |  |  | https://hzem.com.ua/10605025-1_shafa-elektrotehnichna-mkn-10-600h500h250
Щити_Розподільчі коробки | Шафа компактна розподільча МК 10-600х500х300 IP 65+ мп | шт |  |  | 10605030P65 |  |  | https://hzem.com.ua/10605030-1_shafa-elektrotehnichna-mkn-10-600h500h300
Щити_Розподільчі коробки | Шафа компактна розподільча МК 10-700х500х200 IP 65+ мп | шт | 104.13 | 119.75 | 10705020Р65 |  |  | https://hzem.com.ua/10705020-1_shafa-elektrotehnichna-mkn-10-700h500h200
Кабелі та провода (під замовлення) | ШВВП 2х1.5 (кабель, мідний) | м
Шини_Гребінки | ШМТ 3х20 мм (шина мідна, полоса) | м |  |  | TNSy5504360 |  |  | https://tnsy.com.ua/product/shina-mednaya-msht-3h20h3000mm-tnsy/

## РЕЗЕРВ аркуша Номенклатура_BAF (hidden)
Категорія | Найменування | Од.вим | Облікова ціна б.г. з ПДВ $ | Артикул | Кількість модулів | Посилання | Гуртова ціна з ПДВ, авт% $
MC4_Конектори | МС4 EVO-2 (штекер, гніздо, комплект конекторів MC4, Stäubli) | шт
MC4_Конектори | МС4 PV-KBT 4/6II-UR (штекер, гніздо, комплект конекторів MC4, Stäubli) | шт
MC4_Конектори | MC4X-B1 (штекер, гніздо, комплект конекторів MC4) | шт | 0.55 |  |  | https://shop.mtk.com.ua/id/komplekt-konnektorov-mc4-tipa-mc4x-b1-864.html | 0.65
MC4_Конектори | PV-ZH203 (штекер, гніздо, комплект конекторів MC4, трійник) | шт | 4.51 |  |  | https://mtk.com.ua/montazhnye-aksessuary-alt/komplekt-y-soedinitelej-mc4 | 5.2
MC4_Конектори | MC4-VD (блокувальний діод 20А, MC4) | шт | 4 | 20SQ045 |  |  | 4.6
MC4_Конектори | RJ-45 (UTP cat.6, ITK, роз'єм для мережевого кабелю) | шт | 0.25 | CS3-1C6U |  |  | 0.3
MC4_Конектори | RJ-45 (UTP (Сat.5e,8P8C), Конектор роз'єм для мережевого кабелю) | шт | 0.05 | A0010230005 |  | https://001.com.ua/uk/konektor-rj-45-utp-kat-5e-8p8c-asko-ukrem | 0.1
MC4_Конектори | MC4X-BN2 (роз'єм, комплект конекторів MC4) | шт | 0.5 |  |  |  | 0.6
MC4_Конектори | MC4T-A1 (з'єднувачі, комплект конекторів MC4) | шт | 4.2 |  |  |  | 4.85
MC4_Конектори | MC4-FUSE (запобіжник 20А, MC4) | шт
АВР (автоматичне ввімкнення резерву) | CEM 105.11 (контактор, 105А, 55 кВт, 230V/AC, AC3, ETI) | шт |  | 4652133 |  | https://001.com.ua/uk/kontaktor-cem-105-11-230v-ac-105a-55kw-ac3-eti
АВР (автоматичне ввімкнення резерву) | RA25-40 (контактор модульный, 25A, 230VAC, 4NO, ETI) | шт | 15.05 | 2464094 |  | https://001.com.ua/uk/kontaktor-modulnyy-ra-25-40-25a-230v-ac-4no-eti | 17.35
АВР (автоматичне ввімкнення резерву) | RD63-22 (контактор модульний, 63A, 230VAC/DC, 2NO+2NC, ETI) | шт | 40.15 | 2464030 | 3 | https://001.com.ua/uk/kontaktor-modulnyy-rd-63-22-63a-230v-ac-dc-2no-2nc-eti | 46.2
АВР (автоматичне ввімкнення резерву) | ERM4-230ACL (реле проміжне, 4р, 230VAC, ETI) | шт | 4.43 | 2473011 |  | https://001.com.ua/uk/rele-elektromehanichne-erm4-230acl-4co-230v-ac-6a-ac1-eti | 5.1
АВР (автоматичне ввімкнення резерву) | ERB4-T (цоколь для проміжного реле ERM4, 4р, ETI) | шт | 3.25 | 2473014 | 1.5 | https://001.com.ua/uk/tsokol-erb4-t-typ-t-dlya-elektromehanichnyh-rele-erm4-eti | 3.75
АВР (автоматичне ввімкнення резерву) | RD63-40 (контактор модульный, 63A, 230VAC/DC, 4NO, ETI) | шт | 39.65 | 2464026 | 3 | https://001.com.ua/uk/kontaktor-modulnyy-rd-63-40-63a-230v-ac-dc-4no-eti | 45.6
АВР (автоматичне ввімкнення резерву) | e.control.t15 0.3-30s (реле, затримка вмикання, E.NEXT) | шт | 9.47 | i0310027 | 1 | https://001.com.ua/uk/rele-zatrymky-chasu-na-vklyuchennya-0-3-30-s-e-control-t15-e-next | 10.9
АВР (автоматичне ввімкнення резерву) | RN-11 (1NO+1NC, додаткові контакти для контакторів типу RA/RD, ETI) | шт | 7.9 | 2464070 | 0.5 | https://001.com.ua/uk/kontakty-dodatkovi-rn-11-1nv-1nz-eti | 9.1
АВР (автоматичне ввімкнення резерву) | e.control.t17 (реле, асиметричне повторення циклу, 24-220V, E.NEXT) | шт | 16.27 | i0310029 | 1 | https://001.com.ua/uk/rele-chasu-asymetrychnogo-povtorennya-tsyklu-e-control-t17-e-next | 18.75
АВР (автоматичне ввімкнення резерву) | ERM4-012DCL (Реле електромеханічне ERM4-012DCL 4p, ETI) | шт | 7.6 | 2473021 |  | https://001.com.ua/uk/rele-elektromehanichne-erm4-012dcl-4co-12v-dc-6a-ac1-eti | 8.75
АВР (автоматичне ввімкнення резерву) | RA63-40 (контактор модульный, 63A, 230VAC, 4NO, ETI) | шт | 33.65 | 2464096 | 3 | https://001.com.ua/uk/kontaktor-modulnyy-ra-63-40-63a-230v-ac-4no-eti | 38.7
Автоматичні вимикачі | Автоматичний вимикач NBS-TMS 160/3L 160A 3 полюси 36kA ETI | шт |  | 004673009 |  | https://www.eti.ua/produktsiya-ua/etibreak/nbs/004673009-nbs
Автоматичні вимикачі | ETIMAT 6 (1р, С, 16А, автоматичний вимикач, ETI) | шт |  | 2141516 | 1 | https://001.com.ua/uk/avtomatychnyy-vymykach-etimat-6-6ka-1p-16-a-har-ka-c-eti
Автоматичні вимикачі | ETIMAT 6 (1р, С, 20А, автоматичний вимикач, ETI) | шт |  | 2141517 | 1 | https://001.com.ua/uk/avtomatychnyy-vymykach-etimat-6-6ka-1p-20-a-har-ka-c-eti
Автоматичні вимикачі | ETIMAT 6 (1р, С, 25А, автоматичний вимикач, ETI) | шт |  | 2141518 | 1 | https://001.com.ua/uk/avtomatychnyy-vymykach-etimat-6-6ka-1p-25-a-har-ka-c-eti
Автоматичні вимикачі | ETIMAT 6 (1р, С, 32А, автоматичний вимикач, ETI) | шт |  | 2141519 | 1 | https://001.com.ua/uk/avtomatychnyy-vymykach-etimat-6-6ka-1p-32-a-har-ka-c-eti
Автоматичні вимикачі | ETIMAT 6 (1р, С, 40А, автоматичний вимикач, ETI) | шт |  | 2141520 | 1 | https://001.com.ua/uk/avtomatychnyy-vymykach-etimat-6-6ka-1p-40-a-har-ka-c-eti
Автоматичні вимикачі | ETIMAT 6 (1р, С, 50А, автоматичний вимикач, ETI) | шт |  | 2141521 | 1 | https://001.com.ua/uk/avtomatychnyy-vymykach-etimat-6-6ka-1p-50-a-har-ka-c-eti
Автоматичні вимикачі | ETIMAT 6 (1р, С, 63А, автоматичний вимикач, ETI) | шт | 11.15 | 2141522 | 1 | https://001.com.ua/uk/avtomatychnyy-vymykach-etimat-6-6ka-1p-63-a-har-ka-c-eti | 12.85
Автоматичні вимикачі | ETIMAT 6 (2р, С, 16А, автоматичний вимикач, ETI) | шт | 6.15 | 2143516 | 2 | https://001.com.ua/uk/avtomatychnyy-vymykach-etimat-6-6ka-2p-16-a-har-ka-c-eti | 7.1
Автоматичні вимикачі | ETIMAT 6 (2р, С, 20А, автоматичний вимикач, ETI) | шт |  | 2143517 | 2 | https://001.com.ua/uk/avtomatychnyy-vymykach-etimat-6-6ka-2p-20-a-har-ka-c-eti
Автоматичні вимикачі | ETIMAT 6 (3р, C, 16А, автоматичний вимикач, ETI) | шт |  | 2145516 | 3 | https://001.com.ua/uk/avtomatychnyy-vymykach-etimat-6-6ka-3p-16-a-har-ka-c-eti
Автоматичні вимикачі | ETIMAT 6 1p+N (2р, C, 32А, автоматичний вимикач, ETI) | шт |  | 2191127 | 1 | https://001.com.ua/uk/avtomatychnyy-vymykach-etimat-6-6ka-1p-n-1-modul-32-a-har-ka-c-eti
Автоматичні вимикачі | ETIMAT 6 1p+N (2р, C, 16А, автоматичний вимикач, ETI) | шт |  | 2142516 | 2 | https://001.com.ua/uk/avtomatychnyy-vymykach-etimat-6-6ka-1p-n-16-a-har-ka-c-eti
Автоматичні вимикачі | ETIMAT 6 1p+N (2р, C, 25А, автоматичний вимикач, ETI) | шт |  | 2142518 | 2 | https://001.com.ua/uk/avtomatychnyy-vymykach-etimat-6-6ka-1p-n-25-a-har-ka-c-eti
Автоматичні вимикачі | ETIMAT 6 1p+N (2р, C, 50А, автоматичний вимикач, ETI) | шт |  | 2142521 | 2 | https://001.com.ua/uk/avtomatychnyy-vymykach-etimat-6-6ka-1p-n-50-a-har-ka-c-eti
Автоматичні вимикачі | ETIMAT 6 1p+N (2р, C, 6А, автоматичний вимикач, ETI) | шт |  | 2142512 | 2 | https://001.com.ua/uk/avtomatychnyy-vymykach-etimat-6-6ka-1p-n-6-a-har-ka-c-eti
Автоматичні вимикачі | ETIMAT 6 3p+N (4р, C, 10А, автоматичний вимикач, ETI) | шт |  | 2146514 | 4 | https://001.com.ua/uk/avtomatychnyy-vymykach-etimat-6-6ka-3p-n-10-a-har-ka-c-eti
Автоматичні вимикачі | ETIMAT 6 3p+N (4р, C, 20А, автоматичний вимикач, ETI) | шт |  | 2146517 | 4 | https://001.com.ua/uk/avtomatychnyy-vymykach-etimat-6-6ka-3p-n-20-a-har-ka-c-eti
Автоматичні вимикачі | ETIMAT 6 3p+N (4р, C, 25А, автоматичний вимикач, ETI) | шт |  | 2146518 | 4 | https://001.com.ua/uk/avtomatychnyy-vymykach-etimat-6-6ka-3p-n-25-a-har-ka-c-eti
Автоматичні вимикачі | ETIMAT 6 3p+N (4р, C, 40А, автоматичний вимикач, ETI) | шт |  | 2146520 | 4 | https://001.com.ua/uk/avtomatychnyy-vymykach-etimat-6-6ka-3p-n-40-a-har-ka-c-eti
Автоматичні вимикачі | ETIMAT 6 3p+N (4р, C, 50А, автоматичний вимикач, ETI) | шт |  | 2146521 | 4 | https://001.com.ua/uk/avtomatychnyy-vymykach-etimat-6-6ka-3p-n-50-a-har-ka-c-eti
Автоматичні вимикачі | ВА47-60 (3р, С, 63А, автоматичний вимикач, ІЕК) | шт | 10.2 | MVA41-3-063-C | 3 | https://001.com.ua/uk/avtomatychnyy-vymykach-va47-60-3p-63-a-h-ka-c-iek | 11.75
Автоматичні вимикачі | ETIMAT 6 (3р, C, 10А, автоматичний вимикач, ETI) | шт | 10.2 | 2145514 | 3 | https://001.com.ua/uk/avtomatychnyy-vymykach-etimat-6-6ka-3p-10-a-har-ka-c-eti | 11.75
Автоматичні вимикачі | ST-68 (3р, C, 32А, автоматичний вимикач, ETI) | шт | 7.35 | 2185319 | 3 | https://001.com.ua/uk/avtomatychnyy-vymykach-st-68-4-5-ka-3p-32-a-har-ka-c-eti | 8.5
Автоматичні вимикачі | ST-68 (3р, C, 20А, автоматичний вимикач, ETI) | шт | 8.2 | 2185317 | 3 | https://001.com.ua/uk/avtomatychnyy-vymykach-st-68-4-5-ka-3p-20-a-har-ka-c-eti | 9.45
Автоматичні вимикачі | ВА47-60 (1р, С, 40А, автоматичний вимикач, ІЕК) | шт | 1.75 | MVA41-1-040-C | 1 | https://001.com.ua/uk/avtomatychnyy-vymykach-va47-60-1p-40-a-h-ka-c-iek | 2.05
Автоматичні вимикачі | ВА47-29 (3р, С, 32А, автоматичний вимикач, ІЕК) | шт | 7.25 | MVA20-3-032-C | 3 | https://001.com.ua/uk/avtomatychnyy-vymykach-va47-29-3p-32-a-h-ka-c-iek | 8.35
Автоматичні вимикачі | ETIMAT 6 (3р, D, 32А, автоматичний вимикач, ETI) | шт | 12.45 | 2164519 | 3 | https://001.com.ua/uk/avtomatychnyy-vymykach-etimat-6-6ka-3p-32-a-har-ka-d-eti | 14.35
Автоматичні вимикачі | ВА47-29 (3р, С, 63А, автоматичний вимикач, ІЕК) | шт | 7.5 | MVA20-3-063-C | 3 | https://001.com.ua/uk/avtomatychnyy-vymykach-va47-29-3p-63-a-h-ka-c-iek | 8.65
Автоматичні вимикачі | ВА47-29 (2р, С, 20А, автоматичний вимикач, ІЕК) | шт | 3.15 | MVA20-2-020-C | 2 | https://001.com.ua/uk/avtomatychnyy-vymykach-va47-29-2p-20-a-h-ka-c-iek | 3.65
Автоматичні вимикачі | ВА47-60 (2р, С, 25А, автоматичний вимикач, ІЕК) | шт | 6.25 | MVA41-2-025-C | 2 | https://001.com.ua/uk/avtomatychnyy-vymykach-va47-60-2p-25-a-h-ka-c-iek | 7.2
Автоматичні вимикачі | ВА47-60 (2р, С, 20А, автоматичний вимикач, ІЕК) | шт | 5.9 | MVA20-2-020-C | 2 | https://ecshop.com.ua/p28623-avtomaticheskiy_viklyuchatel_va47-29_2p_20a_4-5ka_harakteristika_c_mva20-2-020-c_iek | 6.8
Автоматичні вимикачі | ВА47-60 (3р, С, 32А, автоматичний вимикач, ІЕК) | шт | 7.5 | MVA41-3-032-C | 3 | https://001.com.ua/uk/avtomatychnyy-vymykach-va47-60-3p-32-a-h-ka-c-iek | 8.65
Автоматичні вимикачі | ВА47-60 (3р, С, 25А, автоматичний вимикач, ІЕК) | шт | 7.35 | MVA41-3-025-C | 3 | https://001.com.ua/uk/avtomatychnyy-vymykach-va47-60-3p-25-a-h-ka-c-iek | 8.5
Автоматичні вимикачі | ST-68 (3р, C, 63А, автоматичний вимикач, ETI) | шт | 10.05 | 2185322 | 3 | https://001.com.ua/uk/avtomatychnyy-vymykach-st-68-4-5-ka-3p-63-a-har-ka-c-eti | 11.6
Автоматичні вимикачі | ВА47-29 (2р, С, 25А, автоматичний вимикач, ІЕК) | шт | 3.55 | MVA20-2-025-C | 2 | https://001.com.ua/avtomaticheskiy-vyklyuchatel-va47-60-2p-32-a-h-ka-c-iek | 4.1
Автоматичні вимикачі | ETIMAT 6 (2р, B, 20А, автоматичний вимикач, ETI) | шт | 5.85 | 2113517 | 2 | https://001.com.ua/uk/avtomatychnyy-vymykach-etimat-6-6ka-2p-20-a-har-ka-b-eti | 6.75
Автоматичні вимикачі | ETIMAT 6 (3р, C, 13А, автоматичний вимикач, ETI) | шт | 9.6 | 2145515 | 3 | https://001.com.ua/uk/avtomatychnyy-vymykach-etimat-6-6ka-3p-13-a-har-ka-c-eti | 11.05
Автоматичні вимикачі | ВА47-29 (2р, С, 10А, автоматичний вимикач, ІЕК) | шт | 4.55 | MVA20-2-010-C | 2 | https://001.com.ua/uk/avtomatychnyy-vymykach-va47-29-2p-10-a-h-ka-c-iek | 5.25
Автоматичні вимикачі | ВА47-29 (1р, В, 25А, автоматичний вимикач, ІЕК) | шт | 1.8 | MVA20-1-025-B | 1 | https://001.com.ua/uk/avtomatychnyy-vymykach-va47-29-1p-25-a-h-ka-b-iek | 2.1
Автоматичні вимикачі | ВА47-29 (1р, С, 25А, автоматичний вимикач, ІЕК) | шт | 1.5 | MVA20-1-025-C | 1 | https://001.com.ua/uk/avtomatychnyy-vymykach-va47-29-1p-25-a-h-ka-c-iek | 1.75
Автоматичні вимикачі | ВА47-60 (2р, С, 32А, автоматичний вимикач, ІЕК) | шт | 3.55 | MVA41-2-032-C | 2 | https://001.com.ua/uk/avtomatychnyy-vymykach-va47-60-2p-32-a-h-ka-c-iek | 4.1
Автоматичні вимикачі | ВА47-29 (1р, С, 40А, автоматичний вимикач, ІЕК) | шт |  | MVA20-1-040-C | 1 | https://001.com.ua/uk/avtomatychnyy-vymykach-va47-29-1p-40-a-h-ka-c-iek
Автоматичні вимикачі | RESI9 (2р, С, 40А, автоматичний вимикач, SCHNEIDER) | шт | 8.55 | R9F12240 | 2 | https://www.se.com/ua/uk/product/R9F12240/%D0%B0%D0%B2%D1%82%D0%BE%D0%BC%D0%B0%D1%82%D0%B8%D1%87%D0%BD%D0%B8%D0%B9-%D0%B2%D0%B8%D0%BC%D0%B8%D0%BA%D0%B0%D1%87-resi9-40-%D0%B0-2p-%D0%BA%D1%80%D0%B8%D0%B2%D0%B0-%D1%81-6%D0%BA%D0%B0/ | 9.85
Автоматичні вимикачі | Ex9BN (2р, С, 40А, автоматичний вимикач, NOARK) | шт | 6.95 | 100132 | 2 | https://001.com.ua/uk/modulnyy-avtomatychnyy-vymykach-ex9bn-6ka-har-ka-c-40a-2p-noark | 8
Автоматичні вимикачі | HLF380S (3р, С, 80А, 4.5M, автоматичний вимикач, HAGER) | шт | 85.35 | HLF380S | 3 | https://001.com.ua/uk/avtomatychnyy-vymykach-hlf380s-3p-10ka-c-80a-4-5m-hager | 98.2
Автоматичні вимикачі | e.mcb.pro.60.1.C 25 new (автоматичний вимикач, 1р, 25А, C, 6кА new) | шт | 1.91 | p042010 | 1 | https://001.com.ua/uk/avtomatychnyy-vymykach-e-mcb-pro-60-1-c-25-new-1p-25-a-harakterystyka-c-e-next | 2.2
Автоматичні вимикачі | ETIMAT 6 (1р, С, 1А, автоматичний вимикач, ETI) | шт | 8.84 | 2141504 | 1 | https://001.com.ua/uk/avtomatychnyy-vymykach-etimat-6-6ka-1p-1-a-har-ka-c-eti | 10.2
Автоматичні вимикачі | ST-68 (1р, C, 6А, автоматичний вимикач, ETI) | шт | 4.55 | 2181312 | 1 | https://001.com.ua/uk/avtomatychnyy-vymykach-st-68-4-5-ka-1p-6-a-har-ka-c-eti | 5.25
Арматура СІП | ЗАБу 4х10-35 (затискач анкерний для СІП-4, 10-35 мм2, ІЕК) | м | 7.65 | UZA-14-D10-D35 |  | https://001.com.ua/uk/zatyskach-ankernyy-zabu-4x10-35-iek | 8.8
Арматура СІП | e.i.clamp.si.4х10-35 (ізольований анкерний затискач, 4x10-35 мм2, E.Next) | м | 1.7 | p025102 |  | https://001.com.ua/uk/zatyskach-ankernyy-izolovanyy-4x-16-35-mm2-z-provolochnoyu-skoboyu-e-i-clamp-si-4-16-35-e-next | 2
Арматура СІП | ЗОИ 25-95/25-95 (затискач відгалужувальний ізольований, IEK) | м | 0.1 | UZA-11-D25-D95 |  | https://001.com.ua/uk/zatyskach-vidgaluzhuvalnyy-izolovanyy-zoy-25-95-25-95-iek | 0.15
Арматура СІП | ЗАС 4х16-50/14400 (затискач анкерний для СІП-4, 16-50 мм2, ІЕК) | м | 0.3 | UZA-14-D16-D50-14400 |  | https://axiomplus.com.ua/ua/zazhimyi/product-48169/ | 0.35
Арматура СІП | Гак універсальний сталевий для СІП (KBU-16, КБУ-16) | шт | 1.53 | p039003 |  | https://001.com.ua/uk/gak-universalnyy-kbu-16-e-next | 1.8
Арматура СІП | Затискач анкерний двохпластинчатий для СІП 4х35-50 (ЗА-3.2) | шт | 2 |  |  | https://amperok.com.ua/zatyskach_ankernyj_za_4_25-50_za_3_2e_bilmaks_b00012606 | 2.3
Арматура СІП | Затискач підтримуючий прохідний універсальний для СІП (ЗПУ 2-4х10-120, ZPU) | шт | 1.21 |  |  | https://001.com.ua/uk/zatyskach-pidtrymuvalnyy-zpu-4x-10-120-bilmax | 1.4
Арматура СІП | Стрічка бандажна для СІП (SS-201-2В-0,7х19мм, 50м) | шт | 32.08 |  |  |  | 36.9
Арматура СІП | Скрепа для СІП (CF-20 SICAME) | шт | 0.24 |  |  | https://axiomplus.com.ua/ua/bandazhnye-lenty-i-skrepy/product-149747/ | 0.3
Арматура СІП | Затискач анкерний дротяний для СІП 4х16-25 (ЗА-1.2) | шт | 0.47 |  |  | https://amperok.com.ua/zatyskach_ankernyj_za_4_10-25_skoba_za_1_2e_bilmaks_b00043734 | 0.55
Гібридні | Інвертор гібридний Deye SUN-5K-SG05LP3-EU | шт | 1800 |  |  |  | 2070
Гібридні | Інвертор гібридний Deye SUN-20K-SG05LP3-EU-SM2 | шт
Гібридні | Інвертор гібридний Deye SUN-8K-SG05LP1-EU | шт
Гібридні | Інвертор гібридний Deye SUN-16K-SG01LP1-EU (1 фаза) | шт
Гібридні | Інвертор гібридний Deye SUN-16K-SG05LP3-EU-SM2 (3 фази) | шт
Гібридні | Інвертор гібридний Deye SUN-14K-SG05LP3-EU-SM2 | шт
Гібридні | Інвертор гібридний Deye SUN-15K-SG05LP3-EU-SM2 | шт
Гібридні | Інвертор гібридний Deye SUN-18K-SG05LP3-EU-SM2 | шт
Гібридні | Інвертор гібридний Deye SUN-40K-SG01HP3-EU-BM4 | шт
Гібридні | Інвертор гібридний Deye SUN-60K-SG02HP3-EU-EM6 | шт
Гібридні | Інвертор гібридний Deye SUN-75K-SG02HP3-EU-EM6 | шт
Гібридні | Інвертор гібридний Deye SUN-80K-SG02HP3-EU-EM6 | шт
Гібридні | Інвертор гібридний Deye SUN-12K-SG01HP3-ЕU (3 фази) | шт
Гібридні | Інвертор гібридний Deye SUN-3.6K-SG03LP1-EU | шт
Гібридні | Інвертор гібридний Deye SUN-25K-SG01HP3-EU-AM2 | шт
Гібридні | Інвертор гібридний Solis RHI-5k-48ЕS-5G | шт | 1200 | 020210 |  |  | 1380
Гібридні | Інвертор гібридний Solis RHI-3P10K-HVES-5G | шт |  | 020209
Гібридні | Інвертор гібридний Fronius Primo GEN24 3.0 Plus | шт |  | 020126
Гібридні | Інвертор гібридний Fronius Primo GEN24 3.6 Plus | шт |  | 020127
Гібридні | Інвертор гібридний Fronius Primo GEN24 4.0 Plus | шт |  | 020128
Гібридні | Інвертор гібридний Fronius Primo GEN24 4.6 Plus | шт |  | 020129
Гібридні | Інвертор гібридний Fronius Primo GEN24 5.0 Plus | шт |  | 020130
Гібридні | Інвертор гібридний Fronius Primo GEN24 6.0 Plus | шт |  | 020131
Гібридні | Інвертор гібридний Fronius Symo GEN24 8.0 Plus | шт |  | 020133
Гібридні | Інвертор гібридний Fronius Symo GEN24 10.0 Plus | шт |  | 020134
Гібридні | Інвертор гібридний Fronius Symo GEN24 6.0 Plus | шт |  | 020132
Гібридні | Інвертор гібридний IMEON 9.12 | шт |  | 020501
Гібридні | Інвертор гібридний Sungrow SH10.0RT | шт |  | 020211
Гібридні | Інвертор гібридний однофазний Аfore AF5K-SL 5кВт | шт
Гібридні | Інвертор гібридний Solis S5-EH1P5K-L | шт | 1200 | 0202101 |  |  | 1320
Гібридні | Інвертор гібридний LuxPower SNA5000 Wide PV (5 кВт, 1 фаза) | шт | 650 |  |  |  | 747.5
Гібридні | Інвертор автономний Victron MultiPlus 48/5000/70-50 | шт | 1696 |  |  |  | 1950.4
Гібридні | Інвертор гібридний Deye SUN-5K-SG03LP1-EU | шт | 1100 |  |  |  | 1265
Гібридні | Інвертор гібридний Deye SUN-6K-SG03LP1-EU | шт | 1122 |  |  |  | 1290.3
Гібридні | Джерело безперебійного живлення Solis RAI-3K-48ES-5G | шт | 750 |  |  |  | 862.5
Гібридні | Інвертор гібридний Sofar HYD 15KTL-3PH | шт | 2177 |  |  |  | 2503.55
Гібридні | Інвертор гібридний Deye SUN-8K-SG01LP1-US/EU | шт | 1471.72 |  |  |  | 1692.5
Гібридні | Інвертор гібридний Deye SUN-15K-SG01HP3-EU-AM2 | шт | 1798.06 |  |  |  | 2067.8
Гібридні | Інвертор гібридний Deye SUN-12K-SG04LP3-ЕU (3 фази) | шт | 2033.53 |  |  |  | 2338.6
Гібридні | Інвертор автономний Victron Quattro 48/10000/140-100/100 | шт | 3170 |  |  |  | 3645.5
Гібридні | Інвертор гібридний Deye SUN-50K-SG01HP3-EU-BM4 | шт | 5247 |  |  |  | 6034.05
Гібридні | Інвертор гібридний Deye SUN-10K-SG04LP3-ЕU (3 фази) | шт | 2198 |  |  |  | 2527.7
Гібридні | Інвертор гібридний Deye SUN-30K-SG01HP3-EU-BM2 | шт | 4650 |  |  |  | 5347.5
Гібридні | Інвертор гібридний Victron Energy MultiPlus-II 48/3000/35-32 GX | шт | 1196 |  |  |  | 1375.4
Гібридні | Інвертор гібридний Victron Energy MultiPlus-II 48/8000/110-100/100 | шт | 2654 |  |  |  | 3052.1
Гібридні | Інвертор гібридний Victron Energy MultiPlus-II 48/10000/140-100 | шт | 3037 |  |  |  | 3492.55
Гібридні | Інвертор гібридний Victron Energy Quattro 48/5000/70-100/100 | шт | 2036 |  |  |  | 2341.4
Гібридні | Інвертор гібридний Victron Energy Quattro 48/8000/110-100/100 | шт | 2703 |  |  |  | 3108.45
Гібридні | Інвертор гібридний Victron Energy Quattro 48/10000/140-100/100 | шт
Гібридні | Інвертор гібридний Victron Energy Quattro 48/15000/200-100/100 | шт | 4166 |  |  |  | 4790.9
Гібридні | Автономний інвертор ALTEK Atlas 3,6KW-24V | шт
Гібридні | Інвертор гібридний Deye SUN-20K-SG01HP3-EU-AM2 | шт | 2600 |  |  |  | 2990
Гібридні | Інвертор гібридний Deye SUN-12K-SG02LP1-EU-AM3 (1 фаза) | шт | 2000 |  |  |  | 2300
Гібридні | Інвертор гібридний Deye SUN-10K-SG02LP1-EU-AM3 (1 фаза) | шт | 1750 |  |  |  | 2012.5
Гібридні | Інвертор гібридний Victron Multi RS Solar 48/6000 | шт
Гібридні | Інвертор гібридний Deye SUN-6K-SG05LP1-ЕU | шт | 998.21 |  |  |  | 1147.95
Гібридні | Інвертор гібридний Deye SUN-30K-SG01HP3-EU-BM3 | шт | 3917.33 |  |  |  | 4504.95
Гібридні | Інвертор гібридний Victron Energy MultiPlus-II 48/15000/200-100 | шт
Гофра_Фурнітура | Труба ПВХ 16 мм (гофрована, УФ, чорна, KOPOS) | м |  | 2316/LPE-1_F50DU |  | https://001.com.ua/uk/truba-gofrovana-pvh-stiyka-do-uf-z-protyazhkoyu-empty-16-mm-320n-5sm-chorna-buhta-50-m-kopos
Гофра_Фурнітура | Труба ПВТ 32 мм (гофрована, УФ, чорна, ДКС) | м | 0.44 | 71732 |  | https://001.com.ua/uk/truba-pvt-gnuchka-gofrovana-d32-mm-standartna-z-protyazhkoyu-chorna-25m-dkc | 0.55
Гофра_Фурнітура | Труба ПВТ 40 мм (гофрована, УФ, чорна, ДКС) | м | 0.65 | 71740 |  | https://001.com.ua/uk/truba-pvt-gnuchka-gofrovana-d40-mm-standartna-z-protyazhkoyu-chorna-20m-dkc | 0.75
Гофра_Фурнітура | Тримач 40 мм (з фіксатором, труба ПВТ, УФ, ДКС) | м | 0.2 | 51040 |  | https://001.com.ua/uk/trymach-z-fiksatorom-d40-mm-dkc | 0.25
Гофра_Фурнітура | Тримач 32 мм (з фіксатором, труба ПВТ, УФ, ДКС) | м | 0.1 | 51032 |  | https://001.com.ua/uk/trymach-z-fiksatorom-d32-mm-dkc | 0.15
Гофра_Фурнітура | KF09040 40 мм (труба гофрована, чорна, підземна, Kopoflex) | м | 0.4 | 4820080460572 |  |  | 0.5
Гофра_Фурнітура | Труба ПВТ 16 мм (гофрована, УФ, чорна, ДКС) | м | 0.18 | 71716 |  | https://001.com.ua/uk/truba-pvt-gnuchka-gofrovana-d16-mm-standartna-z-protyazhkoyu-chorna-100m-dkc | 0.25
Гофра_Фурнітура | Тримач 16 мм (кліпса, труба ПВТ, УФ, ДКС) | м | 0.05 | 51016M |  |  | 0.1
Гофра_Фурнітура | Труба ПВТ 50 мм (гофрована, УФ, чорна, ДКС) | м |  | 71750
Гофра_Фурнітура | Тримач 50 мм (з фіксатором, труба ПВТ, УФ, ДКС) | шт |  | 51050 |  | https://001.com.ua/uk/trymach-z-fiksatorom-d50-mm-dkc
Гофра_Фурнітура | Тримач 38-40 мм (двосторонній, цинк., труба, ДКС) | м | 0.1 | 53360 |  | https://001.com.ua/uk/skoba-dvolapkova-otsynkovana-d38-40-mm-dkc | 0.15
Гофра_Фурнітура | Тримач 48-50 мм (двосторонній, цинк., труба, ДКС) | м | 0.15 | 53361 |  | https://001.com.ua/uk/skoba-dvolapkova-otsynkovana-d48-50-mm-dkc | 0.2
Гофра_Фурнітура | ПНД d50 мм (труба гофрована, з зондом, чорна, УФ, ІЕК) | м | 1.25 | CTG20-50-K02-015-1 |  |  | 1.45
Гофра_Фурнітура | KF09040UVFA 40 мм (труба гофрована, підземна, чорна, Kopoflex) | м | 0.65 | 4820080460374 |  |  | 0.75
Гофра_Фурнітура | DN17 мм (труба гофрована, чорна, УФ, 17 мм, ДКС) | м | 1.2 | РА611721F2 |  |  | 1.4
Гофра_Фурнітура | Тримач 25 мм (з фіксатором, труба ПВТ, УФ, ДКС) | м | 0.1 | 51025 |  | https://001.com.ua/uk/trymach-z-fiksatorom-d25-mm-dkc | 0.15
Гофра_Фурнітура | Труба ПВТ 25 мм (гофрована, УФ, чорна, ДКС) | м | 0.32 | 71725 |  | https://001.com.ua/uk/truba-pvt-gnuchka-gofrovana-d25-mm-standartna-z-protyazhkoyu-chorna-50m-dkc | 0.4
Гофра_Фурнітура | DN12 мм (труба гофрована, чорна, УФ, 12 мм, ДКС) | м | 0.7 | PA611216F2 |  |  | 0.85
Гофра_Фурнітура | Тримач 32 мм (двосторонній, цинк., труба, ДКС) | м | 0.1 | 53359 |  | https://001.com.ua/uk/skoba-dvolapkova-otsynkovana-d32-mm-dkc | 0.15
Гофра_Фурнітура | Тримач 25 мм (двокомпонентний, труба, ДКС) | м | 0.15 | 51125 |  | https://001.com.ua/uk/trymach-dvokomponentnyy-d25-mm-dkc | 0.2
Гофра_Фурнітура | Труба 63/52мм (гофрована двостінна, e.kor.tube.black.63.52, чорна, ENEXT) | м | 1.23 | s028103 |  | https://001.com.ua/uk/truba-gofrovana-dvostinna-e-kor-tube-black-63-52-63-52mm-50m-chorna-e-next | 1.45
Гофра_Фурнітура | Труба ПВХ 32 мм (гофрована, сіра, ДКС) | м | 0.5 | 91932 |  | https://001.com.ua/uk/truba-pvh-gnuchka-gofrovana-d32-mm-standartna-z-protyazhkoyu-sira-25m-dkc | 0.6
Елементи керування, сигналізації, індикації | Реле напруги, перекосу та послідовності фаз RNPP-312, Novatek | шт |  | NTRNP3120 |  | https://novatek-electro.com/ua/three-phase-voltage-relay-rnpp-312/?gad_campaignid=22537464389
Елементи керування, сигналізації, індикації | Зумер на DIN-рейку BE 220, ETI | шт | 8.27 | 2413001 |  | https://001.com.ua/uk/zumer-na-din-reyku-be-220-eti | 9.55
Елементи керування, сигналізації, індикації | Реле напруги, перекосу та послідовності фаз RNPP-311M, Novatek | шт | 34.05 | NTRNP311M |  | https://novatek-electro.com/ua/three-phase-voltage-relay-rnpp-311m/ | 39.2
Елементи керування, сигналізації, індикації | Кнопка (з підсвіткою, без фіксації, 1НВ+1НЗ, зелена, АСКО) | шт | 4.15 | A0140010173 |  | https://001.com.ua/uk/knopka-z-pidsvichuvannyam-bez-fiksatsiyi-1nv-1nz-zelena-tb5-aw33m5-asko-ukrem | 4.8
Елементи керування, сигналізації, індикації | AD22-22DS зелена (лампа, світлосигнальна арматура, LED, d22 мм, 230VAC, АСКО) | шт | 0.65 | A0140030045 |  | https://001.com.ua/uk/svitlosygnalna-armatura-ad22-22ds-zelena-220v-ac-asko-ukrem | 0.75
Елементи керування, сигналізації, індикації | AD22-22DS червона (лампа, світлосигнальна арматура, LED, d22 мм, 230VAC, АСКО) | шт | 0.65 | A0140030038 |  | https://001.com.ua/uk/svitlosygnalna-armatura-ad22-22ds-chervona-220v-ac-asko-ukrem | 0.75
Елементи керування, сигналізації, індикації | AD22-22DS синя (лампа, світлосигнальна арматура, LED, d22 мм, 230VAC, АСКО) | шт | 0.65 | A0140030152 |  | https://001.com.ua/uk/svitlosygnalna-armatura-ad22-22ds-synya-220v-ac-asko-ukrem | 0.75
Елементи керування, сигналізації, індикації | AD22-22DS жовта (лампа, світлосигнальна арматура, LED, d22 мм, 230VAC, АСКО) | шт | 0.65 | A0140030046 |  | https://001.com.ua/uk/svitlosygnalna-armatura-ad22-22ds-zhovta-220v-ac-asko-ukrem | 0.75
Елементи керування, сигналізації, індикації | AD22-22DS біла (лампа, світлосигнальна арматура, LED, d22 мм, 230VAC, АСКО) | шт | 0.65 | A0140030044 |  | https://001.com.ua/uk/svitlosygnalna-armatura-ad22-22ds-bila-220v-ac-asko-ukrem | 0.75
Елементи керування, сигналізації, індикації | Вимикач з фіксацією (2 положення, поворотний, 1НО) | шт | 3.5 | B100S20 |  | https://001.com.ua/uk/peremykach-na-2-polozhennya-z-fiksatsiyeyu-1nv-chornyy-plastyk-ip50-seriya-b-emas | 4.05
Елементи керування, сигналізації, індикації | Блок-контакт 1НО (додатковий контакт, 1NO, "СТАРТ", "ПУСК") | шт | 1.6 |  |  |  | 1.85
Елементи керування, сигналізації, індикації | Блок-контакт 1НЗ (додатковий контакт, 1NC, "СТОП") | шт | 1.6 | B2 |  | https://001.com.ua/uk/blok-kontakt-1nz-stop-dlya-seriyi-b-emas | 1.85
Елементи керування, сигналізації, індикації | B-ROZET18 (тримач шильдіка, для маркування кнопок EMAS) | шт | 0.25 |  |  | https://001.com.ua/uk/trymach-shyldika-18mm-dlya-markuvannya-knopok-emas | 0.3
Елементи керування, сигналізації, індикації | Табличка 18mm (порожня, бірка, шильдік, для тримача B-ROZET18) | шт | 0.2 |  |  |  | 0.25
Елементи керування, сигналізації, індикації | ЛС-47М зелена (лампа, світлосигнальна арматура, модульна, LED, ІЕК) | шт | 3.05 | MLS20-230-K06 |  | https://001.com.ua/uk/sygnalna-lampa-ls-47m-zelena-matrytsya-iek | 3.55
Елементи керування, сигналізації, індикації | ЛС-47М жовта (лампа, світлосигнальна арматура, модульна, LED, ІЕК) | шт | 3.05 | MLS20-230-K05 |  | https://001.com.ua/uk/sygnalna-lampa-ls-47m-zhovta-matrytsya-iek | 3.55
Елементи керування, сигналізації, індикації | Вимикач 1НВ (кнопковий, з зеленим індикатором, 230В, 16А, 1NO, HAGER) | шт | 12.7 | SVN413 |  | https://001.com.ua/uk/knopka-modulna-na-din-reyku-z-fiksatsiyeyu-z-zelenym-indykatorom-16a-230v-1nv-hager | 14.65
Елементи керування, сигналізації, індикації | AD22-22 BM/r (світлосигнальна арматура, зумер, блимаючий, червоний, 220VАC, АСКО) | шт | 2.8 | A0140030159 |  | https://001.com.ua/uk/svitlosygnalna-armatura-ad22-22-bm-r-blymayuchyy-chervonyy-220v-ac-asko-ukrem | 3.25
Елементи керування, сигналізації, індикації | Вимикач 2х поз. (поворотний, стандартна ручка, АСКО) | шт | 2.2 | A0140010004 |  | https://001.com.ua/uk/peremykach-na-2-polozhennya-xb2-bd21-asko-ukrem | 2.55
Елементи керування, сигналізації, індикації | Кнопка КМУ11 (керування, модульна, червона, зелена, на DIN-рейку, IEK) | шт | 6.23 | MBD10-11-K51 |  | https://001.com.ua/uk/knopka-keruvannya-modulna-kmu11-iek | 7.2
Елементи керування, сигналізації, індикації | Кнопка e.pbif.din.green (з індикатором, з фіксатором, на DIN-рейку, зелена, E.NEXT) | шт | 2.8 | i0790006 |  | https://001.com.ua/uk/knopka-z-fiksatsiyeyu-ta-indykatorom-na-din-reyku-e-pbif-din-green-zelena-e-next | 3.25
Елементи керування, сигналізації, індикації | Блок-контакт 1НО (додатковий контакт, 1NO, до кнопок ХB2, АСКО) | шт | 0.65 | A0140010025 |  | https://001.com.ua/uk/dodatkovyy-kontakt-zb2-be101-no-dlya-knopok-asko-ukrem | 0.75
Елементи керування, сигналізації, індикації | Блок-контакт 1НЗ (додатковий контакт, 1NC, до кнопок ХB2, АСКО) | шт | 0.65 | A0140010026 |  | https://001.com.ua/uk/dodatkovyy-kontakt-zb2-be102-nz-dlya-knopok-asko-ukrem | 0.75
Елементи керування, сигналізації, індикації | Тримач маркувальної бірки (для кнопок і перемикачів ∅22 мм, АСКО) | шт | 0.2 | A0140010072 |  | https://001.com.ua/uk/trymach-markuvalnoyi-byrky-dlya-knopok-i-peremykachiv-empty-22-mm-asko-ukrem | 0.25
Елементи керування, сигналізації, індикації | e.industrial.i.1.yellow.1.red (індикатор жовто-червоний, DIN-рейка, E.NEXT) | шт | 1.3 | i0270002 |  | https://001.com.ua/uk/indykator-na-din-reyku-e-industrial-i-1-yellow-1-red-zhovto-chervonyy-e-next | 1.5
Елементи керування, сигналізації, індикації | Вимикач з фіксацією (2 положення, 1НВ, зелений, EMAS) | шт | 4.32 | B100SL20Y |  | https://001.com.ua/uk/peremykach-na-2-polozhennya-z-fiksatsiyeyu-1nv-zelenyy-plastyk-ip50-seriya-b-emas | 5
Елементи керування, сигналізації, індикації | Перемикач ANC-22-2 (2 фіксованих положення, 1НВ+1НЗ, зелений, ІЕК) | шт | 2.79 | BSW10-ANC-2-K06 |  | https://001.com.ua/uk/peremykach-anc-22-2-na-2-fiksovanyh-polozhennya-i-o-neon-zelenyy-240v-1z-1r-iek | 3.25
Елементи монтажу (Стяжки, ізолятори і т.д.) | PG11 (сальник, герметичній ввід, АСКО) | шт |  | A0150050003
Елементи монтажу (Стяжки, ізолятори і т.д.) | Ізолятор ступінчастий e.step.ct4-30 450A силовий без болтів, E.NEXT | шт |  | s054102 |  | https://001.com.ua/uk/izolyator-stupinchastyy-e-step-ct4-30-450a-sylovyy-bez-boltiv-e-next
Елементи монтажу (Стяжки, ізолятори і т.д.) | Прохідний елемент Solar Classic (сірий) | шт |  |  |  | https://esstroy.in.ua/ua/p646947147-solar-classic-prohodnoj.html
Елементи монтажу (Стяжки, ізолятори і т.д.) | Хомут 4.8х290 мм (стандартний, чорний, поліамід, стяжка, ДКС) | м | 7.61 | 25317 |  | https://001.com.ua/uk/homut-kabelnyy-4-8x290-mm-poliamid-6-6-chornyy-dkc | 8.8
Елементи монтажу (Стяжки, ізолятори і т.д.) | PG29 (сальник, герметичній ввід, АСКО) | м | 0.6 | A0150050008 |  | https://001.com.ua/uk/salnyk-pg29-diametr-kabelyu-18-25-mm-ip54-asko-ukrem | 0.7
Елементи монтажу (Стяжки, ізолятори і т.д.) | DIN-рейка (TH 35x7.5L, цинк., 1 м, ETI), | шт | 1.96 | 2911022 |  | https://001.com.ua/uk/din-reyka-th-35x7-5l-1m-eti | 2.3
Елементи монтажу (Стяжки, ізолятори і т.д.) | DIN-рейка (1.25 м, оцинкована, ІЕК) | шт
Елементи монтажу (Стяжки, ізолятори і т.д.) | Хомут 3.6х290 мм (стандартний, чорний, поліамід, стяжка, ДКС) | м | 1 | 25310 |  | https://001.com.ua/uk/homut-kabelnyy-3-6x290-mm-poliamid-6-6-chornyy-dkc | 1.15
Елементи монтажу (Стяжки, ізолятори і т.д.) | HDW-211 (обмежувач, металевий, тримач, на DIN-рейку, АСКО) | шт | 0.14 | A0130030018 |  | https://001.com.ua/uk/fiksator-metalevyy-na-din-reyku-hdw-211-asko-ukrem | 0.2
Елементи монтажу (Стяжки, ізолятори і т.д.) | SWB-15 біла-прозора (спіраль, 10 м, АСКО) | м | 3.7 | A0150070005 |  | https://001.com.ua/uk/spiralna-obvyazka-dlya-provodu-empty-12-75-mm-swb-15-bila-10-m-asko-ukrem | 4.3
Елементи монтажу (Стяжки, ізолятори і т.д.) | YXD10 (обмежувач, металевий, тримач, на DIN-рейку, ІЕК) | шт | 0.15 | YXD10 |  | https://electrocontrol.com.ua/ua/montazh/yxd10-ogranichitel-metallicheskii-na-din-reiku-iek | 0.2
Елементи монтажу (Стяжки, ізолятори і т.д.) | СТН-2A (майданчик до хомутів, чорний, УФ, АСКО) | пак | 2.69 | A0150090104 |  | https://001.com.ua/uk/maydanchyk-dlya-homutiv-cth-2a-chornyy-upakovka-100-sht-asko-ukrem | 3.1
Елементи монтажу (Стяжки, ізолятори і т.д.) | Хомут 3.6х200 мм (стандартний, білий, поліамід, стяжка) | м | 0.05 | 25214 |  | https://001.com.ua/uk/homut-kabelnyy-3-6x200-mm-poliamid-6-6-bilyy-dkc | 0.1
Елементи монтажу (Стяжки, ізолятори і т.д.) | Хомут 4х200 мм, e.ct.stand.200.4 (кабельна стяжка, хомут, чорний, 200х4 мм, УФ, E.NEXT) | м | 1.6 | s015102 |  | https://001.com.ua/uk/homut-kabelnyy-e-ct-stand-200-4-black-4x200-mm-neylon-chornyy-upakovka-100-sht-e-next | 1.95
Елементи монтажу (Стяжки, ізолятори і т.д.) | SM25 (ізолятор силовий, з болтом, H25хD27хM6 мм, IEK) | шт | 0.6 | YIS11-25-06-B |  |  | 0.7
Елементи монтажу (Стяжки, ізолятори і т.д.) | SM40 (ізолятор силовий, з болтом М8, АСКО) | шт | 0.84 | A0150100004 |  | https://001.com.ua/uk/izolyator-trymach-sylovoyi-shyny-sm40-z-boltom-m8-asko-ukrem | 1
Елементи монтажу (Стяжки, ізолятори і т.д.) | DIN-рейка (1 м, TS-35-1.0, 1.0 мм, АСКО) | шт | 1.7 | A0150010100 |  | https://001.com.ua/uk/din-reyka-ts-35-1-0-t3501-1m-asko-ukrem | 2
Елементи монтажу (Стяжки, ізолятори і т.д.) | DIN-рейка (1 м, TS-35-1.5, 1.5 мм, АСКО) | шт | 3.75 | A0150010101 |  | https://001.com.ua/uk/din-reyka-th-ts-35-1-5-1m-asko-ukrem | 4.35
Елементи монтажу (Стяжки, ізолятори і т.д.) | СТН-2B (майданчик до хомутів, чорний, УФ, АСКО) | м | 3.85 | A0150090105 |  | https://001.com.ua/uk/maydanchyk-dlya-homutiv-cth-2b-chornyy-upakovka-100-sht-asko-ukrem | 4.45
Елементи монтажу (Стяжки, ізолятори і т.д.) | Хомут 3х200 мм, e.ct.stand.200.3 (кабельна стяжка, хомут, 200х3 мм, чорний, УФ, , пак. 100шт, ENEXT) | м | 1.15 | s015014 |  | https://001.com.ua/uk/homut-kabelnyy-e-ct-stand-200-3-black-3x200-mm-neylon-chornyy-upakovka-100-sht-e-next | 1.4
Елементи монтажу (Стяжки, ізолятори і т.д.) | PG21 (сальник, герметичній ввід, АСКО) | шт | 0.4 | A0150050007 |  | https://001.com.ua/uk/salnyk-pg21-diametr-kabelyu-13-18-mm-ip54-asko-ukrem | 0.5
Елементи монтажу (Стяжки, ізолятори і т.д.) | PG18 (сальник, герметичній ввід, АСКО) | м | 0.3 | A0150050006 |  | https://001.com.ua/uk/salnyk-pg18-diametr-kabelyu-12-15-mm-ip54-asko-ukrem | 0.35
Елементи монтажу (Стяжки, ізолятори і т.д.) | SM30 (ізолятор силовий, з болтом М8, АСКО) | шт | 0.8 | A0150100002 |  | https://001.com.ua/uk/izolyator-trymach-sylovoyi-shyny-sm30-z-boltom-m8-asko-ukrem | 0.95
Елементи монтажу (Стяжки, ізолятори і т.д.) | Кабельний ввід e.pg.stand.9 | шт | 0.15 | s018002 |  | https://001.com.ua/uk/vvid-kabelnyy-germetychnyy-e-pg-stand-9-diametr-kabelyu-4-8-mm-ip54-e-next | 0.2
Елементи монтажу (Стяжки, ізолятори і т.д.) | Кабельний ввід e.pg.stand.29 | шт | 0.65 | s018007 |  | https://001.com.ua/uk/vvid-kabelnyy-germetychnyy-e-pg-stand-29-diametr-kabelyu-18-25-mm-ip54-e-next | 0.8
Елементи монтажу (Стяжки, ізолятори і т.д.) | Кабельний ввід e.pgl.stand.36, з подовженою різьбою і ущільнювачем | шт | 0.95 | s048008 |  | https://001.com.ua/uk/vvid-kabelnyy-germetychnyy-e-pgl-stand-36-z-podovzhenoyu-rizboyu-i-uschilnyuvachem-diametr-kabelyu-22-32-mm-ip54-e-next | 1.15
Елементи монтажу (Стяжки, ізолятори і т.д.) | Кабельний ввід e.pg.stand.21 | шт | 0.65 | s018006 |  | https://001.com.ua/uk/vvid-kabelnyy-germetychnyy-e-pg-stand-21-diametr-kabelyu-13-18-mm-ip54-e-next | 0.8
Елементи монтажу (Стяжки, ізолятори і т.д.) | Хомут 4,5х300 (нейлон) (пак-100 шт.), колір чорний, SSSEL.3.429 | м | 6.19 |  |  |  | 7.15
Елементи монтажу (Стяжки, ізолятори і т.д.) | Труба ППР Дn 20х3,4 PN20 Georg Fischer (100) | шт | 0.72 | 4001002000121 |  | https://oldimarket.com.ua/product/8113553-truba-ppr-georg-fischer-dn-20-pn20-4001002000121/ | 0.85
Елементи монтажу (Стяжки, ізолятори і т.д.) | Хомут 5х300 мм, e.ct.stand.300.5 (чорний, нейлон, пак. 100шт, E.NEXT) | м | 3.34 | s015044 |  | https://001.com.ua/uk/homut-kabelnyy-e-ct-stand-300-5-black-5x300-mm-neylon-chornyy-upakovka-100-sht-e-next | 4.05
Елементи монтажу (Стяжки, ізолятори і т.д.) | СТН-2C (майданчик до хомутів, чорний, УФ, АСКО) | м | 2.54 | A0150090106 |  | https://001.com.ua/uk/maydanchyk-dlya-homutiv-cth-2c-chornyy-upakovka-100-sht-asko-ukrem | 2.95
Елементи розумного дому | Бездротовий Хаб для розумних пристроїв | шт | 13.75 |  |  |  | 17.9
Елементи розумного дому | Розумне реле 1P+N, 63A, без лічильника | шт | 9.61 |  |  |  | 12.5
Елементи розумного дому | Розумне реле 1P+N, 63A, з лічильником електроенергії | шт | 13.75 |  |  |  | 17.9
Заземлення | Стрічка струмопровідна NC2254.1 25х4мм (сталь, бухта 32 м, DKC) | м | 2.76 | NC2254.1 |  | https://amperok.com.ua/ru/smuga_zazemlennja_25_4mm_buhta_32m_nc2254_1 | 3.2
Заземлення | З'єднувач (діагональний, цинк., ДКС) | шт | 4.71 | NG3126 |  | https://axiomplus.com.ua/ua/zazemlenie-molniezashhita/product-90535/ | 5.45
Заземлення | Стрижень (безмуфтовий, загострений, d16 мм, 1.5 м, цинк., ДКС) | шт | 15.72 | NE1231 |  | https://axiomplus.com.ua/ua/zazemlenie-molniezashhita/product-90866/ | 18.1
Заземлення | Стрижень (безмуфтовий, зі шпількою, d16 мм, 1.5 м, цинк., ДКС) | шт | 15.72 | NE1232 |  | https://axiomplus.com.ua/ua/zazemlenie-molniezashhita/product-90867/ | 18.1
Запобіжники | ANL-fuse (400A, 80VDC, запобіжник та тримач, VICTRON) | шт | 24 |  |  |  | 27.6
Запобіжники | CH10x38 gPV (16A, 1000VDC, 30 kA, 10 шт., запобіжник, ETI) | шт | 2.2 | 2625081 |  | https://ecshop.com.ua/p47668-predohranitel_ch_10x38_gpv_16a_1000v_30ka | 2.55
Запобіжники | CH10x38 gPV (10A, 1000VDC, 30 kA, 10 шт., запобіжник, ETI) | шт | 2 | 002625105 |  | https://001.com.ua/uk/plavka-vstavka-tsylindrychna-ch-10x38-gpv-10a-1000v-10ka-eti | 2.3
Запобіжники | PK-1 (тримач, роз'єднувач, 1p, 250A, 500VAC, S, M10-M10, ETI) | шт |  | 4123100 |  | https://001.com.ua/uk/trymach-plavkogo-zapobizhnyka-pk-1-1p-250a-m10-m10-s-eti
Запобіжники | ДП-35 (тримач, роз'єднувач, 1p, 250A, 500VAC, ETI) | шт |  | DPP30D-DP-250 |  | https://001.com.ua/uk/trymach-plavkogo-zapobizhnyka-dp-35-gabaryt-1-250a-iek
Запобіжники | KVL-1 (тримач, роз'єднувач, 1p, 250A, 500VAC, M10-M10, ETI) | шт | 43.05 | 1690891 |  | https://001.com.ua/uk/rozyednuvach-pid-zapobizhnyky-kvl-1-1p-250a-m10-m10-eti | 49.55
Запобіжники | NT1.125, габарит(Запобіжник плавкий e.fuse.NT1.125, габарит 1, 125А | шт | 5.55 | i0760056 |  | https://001.com.ua/uk/zapobizhnyk-plavkyy-vstavka-e-fuse-nt1-125-125-a-gabaryt-1-e-next | 6.4
Запобіжники | ЗПЗ-1, АсКо (Знімач запобіжників ЗПЗ-1, АсКо ) | шт | 4.75 | A0050020006 |  | https://001.com.ua/uk/znimach-zapobizhnykiv-zpz-1-asko-ukrem | 5.5
Запобіжники | PK-2 (тримач, запобіжника, 1p, 400A, S, M10-M10, ETI) | шт |  | 4123200 |  | https://001.com.ua/uk/trymach-plavkogo-zapobizhnyka-pk-2-1p-400a-m10-m10-s-eti
Запобіжники | ANL-fuse (125A, 80VDC, запобіжник та тримач, VICTRON) | шт
Захист DC (основне) | BYT.2a-32 (4P, 32A, 1200V, вимикач навантаження, DIN-рейка, BENY) | шт | 11.33 | BYT.2-32 |  | https://www.beny.com/product-item/dc-isolator-up-to-1200v-open-type-byt-2a-32/ | 13.05
Захист DC (основне) | BB1H-63-40A-2B (2р, 600VDC, автоматичний вимикач, постійний струм, BENY) | шт | 7 | BB1H-63-40A-2B |  | https://www.beny.com/product-item/dc-disconnect-switch-up-to-1200v-bb1h-63/ | 10.5
Захист DC (основне) | OSPV-30, 10x38 (15A, 1000VDC, запобіжник для BR-30,BENY) | шт | 0.67 |  |  |  | 0.8
Захист DC (основне) | OSPV-30, 10x38 (30A, 1000VDC, запобіжник для BR-30,BENY) | шт | 0.67 |  |  |  | 0.8
Захист DC (основне) | BB1H-63-25A-2B (2р, 600VDC, автоматичний вимикач, постійний струм, BENY) | шт | 6.57 | BB1H-63-25A-2B | 2 | https://www.beny.com/ru/product-item/dc-disconnect-switch-up-to-1200v-bb1h-63/ | 9.9
Захист DC (основне) | LS 32 SMA A2 (вимикач навантаження, 2р, 32А, 1000VDC, ETI) | шт | 33.45 | 4660062 | 4 | https://mtk.com.ua/alternativnaya-energetika/oborudovanie-dlya-zaschity-po-postoyannomu-toku/glavnyj-vyklyuchatel-dlya-massiva-solnechnyh-batarej-byt-2-32-4p-32a-1000v-na-din-rejku | 38.5
Захист DC (основне) | LS 32 SMA A4 (вимикач навантаження, 4р, 32А, 1000VDC, ETI) | шт | 50.22 | 4660065 | 4 | https://001.com.ua/uk/vymykach-navantazhennya-ls-32-sma-a2-2p-1-0-32a-1000v-dc-eti | 57.8
Захист DC (основне) | EFH10 1p (тримач, роз'єднувач, 25A, 1000VDC, ETI) | шт | 2.75 | 2540201 | 1 | https://001.com.ua/uk/trymach-plavkoyi-vstavky-rozyednuvach-efh-10-1p-25a-1000v-dc-eti | 3.2
Захист DC (основне) | CH10x38 gPV (20A, 1000VDC, 30 kA, 10 шт., запобіжник, ETI) | шт | 2.22 | 2625085 |  | https://001.com.ua/uk/plavka-vstavka-tsylindrychna-ch-10x38-gpv-15a-1000v-30ka-eti | 2.6
Захист DC (основне) | ETITEC M T2 PV 1100/20 Y (обмежувач перенапруг, тип Y, ETI) | шт | 62.61 | 2440515 | 3 | https://001.com.ua/uk/pzip-ops1-c-1p-klas-ii-c-iek | 72.05
Захист DC (основне) | EFH10 2p (тримач, роз'єднувач, 25A, 1000VDC, ETI) | шт | 5.25 | 2540203 | 2 | https://001.com.ua/uk/trymach-plavkoyi-vstavky-rozyednuvach-efh-10-1p-25a-1000v-dc-eti | 6.05
Захист DC (основне) | BUD-40/3 (обмежувач перенапруг, 3р, 1000VDC, 40kA, SPD, BENY) | шт | 14.63 | BUD-40/3_1000VDC | 3 | https://www.beny.com/product-item/dc-spd-type2-up-to-1000v-bud-40-3/ | 21.95
Захист DC (основне) | BYT.2a-32 (4P, 32A, 1000V, вимикач навантаження, DIN-рейка, BENY) | шт | 10.35 | BYT.2-32 | 4 | https://001.com.ua/uk/obmezhuvach-perenaprugy-etitec-m-t2-pv-1100-20-y-dlya-pv-system-eti | 15.55
Захист DC (основне) | ОПС1-B 1р (обмежувач перенапруг, B, ІЕК) | шт | 14.88 | MOP20-1-B | 1 | https://mtk.com.ua/alternativnaya-energetika/oborudovanie-dlya-zaschity-po-postoyannomu-toku/ogranichitel-perenapryazheniya-grozorazryadnik-dc-spd-bud-40-3-3p-1000v-40ka | 17.15
Захист DC (основне) | CH10x38 gPV (12A, 1000VDC, 30 kA, 10 шт., запобіжник, ETI) | шт | 2 | 002625077 |  | https://001.com.ua/uk/vymykach-navantazhennya-ls-32-sma-a4-4p-1-0-32a-1000v-dc-eti | 2.3
Захист DC (основне) | BR-30 (тримач, роз'єднувач, 1p, 30A, 1000VDC, FUSE HOLDER, BENY) | шт | 1.77 | BR-30 | 1 | https://mtk.com.ua/alternativnaya-energetika/oborudovanie-dlya-zaschity-po-postoyannomu-toku/derzhatel-dlya-predohranitelej-fuse-holder-br-30-1p-1000v | 2.7
Захист DC (основне) | CH10x38 gPV (25A, 1000VDC, 30 kA, 10 шт., запобіжник, ETI) | шт | 3 | 2625139 |  | https://001.com.ua/uk/plavka-vstavka-tsylindrychna-ch-10x38-gpv-20a-1000v-30ka-eti | 3.45
Захист DC (основне) | ОПС1-C 1р (обмежувач перенапруг, C, ІЕК) | шт | 9.3 | MOP20-1-С | 1 | https://001.com.ua/uk/pzip-ops1-b-1p-klas-i-b-iek | 10.7
Захист DC (основне) | CH10x38 gPV (15A, 1000VDC, 30 kA, 10 шт., запобіжник, ETI) | шт | 2.35 | 2625080 |  | https://001.com.ua/uk/plavka-vstavka-tsylindrychna-ch-10x38-gpv-12a-1000v-30ka-eti | 2.75
Захист DC (основне) | BUD-40/2 (обмежувач перенапруг, 600VDC, 2p, 40kA, BENY) | шт | 13.31 | BUD-40/2_600V | 2 | https://mtk.com.ua/dc-spd-bud-40-2-2p-600v-40ka-ua | 20
Захист DC (основне) | BB1H-63-20A-2B (2р, 600VDC, автоматичний вимикач, постійний струм, BENY) | шт | 6.9 | BB1H-63-20A-2B | 2 | https://www.beny.com/ru/product-item/dc-disconnect-switch-up-to-1200v-bb1h-63/ | 10.35
Захист DC (основне) | BB1H-63-25A-4A (4р, 1200VDC, автоматичний вимикач, постійний струм, BENY) | шт | 13.5 | BB1H-63-25A-4A | 4 | https://www.beny.com/product-item/dc-disconnect-switch-up-to-1200v-bb1h-63/ | 20.25
Захист DC (основне) | BB1H-63-32A-2B (2р, 600VDC, автоматичний вимикач, постійний струм, BENY) | шт | 8.69 | BB1H-63-32A-2B | 2 | https://www.beny.com/ru/product-item/dc-disconnect-switch-up-to-1200v-bb1h-63/ | 13.05
Захист DC (основне) | Запобіжник gPV для СЕС 30A/1000В | шт | 1.7 | FUSE30A |  | http://shop.mtk.com.ua/id/predohranitel-30a-adler-elektrotechnik-a73-gpv-cilindricheskiy-1038--804.html | 2
Захист DC (основне) | Запобіжник gPV для СЕС 20А/1000В | шт |  | FUSE20A |  | http://shop.mtk.com.ua/id/predohranitel-20a-adler-elektrotechnik-a73-gpv-cilindricheskiy-1038--803.html
Захист АC (основне) | ZB2 160&250/3 (перехідники шинні розширювальні (комплект 3 шт.), ETI) | комп. | 10.97 | 4671191 |  | https://001.com.ua/uk/perehidnyky-shynni-zb2-160amp-250-3-rozshyryuvalni-komplekt-3-sht-eti | 12.65
Захист АC (основне) | Авт. вимикач NBS-TMD 100/3S 80A (50kA,(0.8-1)In/фікс.) 3P, ETI | шт |  | 4673026 |  | https://www.eti.ua/produktsiya-ua/004673026
Захист АC (основне) | Авт. вимикач NBS-TMD 100/3L 80A (36kA,(0.8-1)In/фікс.) 3P, ETI | шт | 54.7 | 4673006 |  | https://www.eti.ua/produktsiya-ua//004673006-nbs | 62.95
Захист АC (основне) | e.pro.spd.1D.275 1p (обмежувач імпульсних перенапруг, хар-ка "D", ENEXT) | шт | 7.85 | p076009 |  | https://enext.ua/uk/catalog/pzip_serii_e_pro/pristriy_dlya_zakhistu_vid_impulsnikh_perenaprug_e_pro_spd_1d_275_1p_klas_d/ | 9.05
Захист АC (основне) | ETIMAT 6 (2р, С, 25А, автоматичний вимикач, ETI) | шт | 7.36 | 2143518 | 2 | https://001.com.ua/uk/avtomatychnyy-vymykach-etimat-6-6ka-2p-25-a-har-ka-c-eti | 8.5
Захист АC (основне) | ETIMAT 6 (2р, С, 32А, автоматичний вимикач, ETI) | шт | 8.67 | 2143519 | 2 | https://001.com.ua/uk/avtomatychnyy-vymykach-etimat-6-6ka-2p-32-a-har-ka-c-eti | 10
Захист АC (основне) | ETIMAT 6 (2р, С, 40А, автоматичний вимикач, ETI) | шт | 9.38 | 2143520 | 2 | https://001.com.ua/uk/avtomatychnyy-vymykach-etimat-6-6ka-2p-40-a-har-ka-c-eti | 10.8
Захист АC (основне) | ETIMAT 6 (2р, С, 50А, автоматичний вимикач, ETI) | шт | 15.06 | 2143521 | 2 | https://001.com.ua/uk/avtomatychnyy-vymykach-etimat-6-6ka-2p-50-a-har-ka-c-eti | 17.35
Захист АC (основне) | ETIMAT 6 (2р, С, 63А, автоматичний вимикач, ETI) | шт | 14.35 | 2143522 | 2 | https://001.com.ua/uk/avtomatychnyy-vymykach-etimat-6-6ka-2p-63-a-har-ka-c-eti | 16.55
Захист АC (основне) | ETIMAT 6 (3р, C, 20А, автоматичний вимикач, ETI) | шт | 10.62 | 2145517 | 3 | https://001.com.ua/uk/avtomatychnyy-vymykach-etimat-6-6ka-3p-20-a-har-ka-c-eti | 12.25
Захист АC (основне) | ETIMAT 6 (3р, C, 25А, автоматичний вимикач, ETI) | шт | 11.13 | 2145518 | 3 | https://001.com.ua/uk/avtomatychnyy-vymykach-etimat-6-6ka-3p-25-a-har-ka-c-eti | 12.8
Захист АC (основне) | ETIMAT 6 (3р, C, 32А, автоматичний вимикач, ETI) | шт | 12.44 | 2145519 | 3 | https://001.com.ua/uk/avtomatychnyy-vymykach-etimat-6-6ka-3p-32-a-har-ka-c-eti | 14.35
Захист АC (основне) | ETIMAT 6 (3р, C, 40А, автоматичний вимикач, ETI) | шт | 13.4 | 2145520 | 3 | https://001.com.ua/uk/avtomatychnyy-vymykach-etimat-6-6ka-3p-40-a-har-ka-c-eti | 15.45
Захист АC (основне) | ETIMAT 6 (3р, C, 50А, автоматичний вимикач, ETI) | шт | 20.71 | 2145521 | 3 | https://001.com.ua/uk/avtomatychnyy-vymykach-etimat-6-6ka-3p-50-a-har-ka-c-eti | 23.85
Захист АC (основне) | ETIMAT 6 (3р, C, 63А, автоматичний вимикач, ETI) | шт | 21.37 | 2145522 | 3 | https://001.com.ua/uk/avtomatychnyy-vymykach-etimat-6-6ka-3p-63-a-har-ka-c-eti | 24.6
Захист АC (основне) | ETITEC C T2 275/20 (обмежувач перенапруг, 1р, ETI) | шт | 15.62 | 2440393 | 1 | https://001.com.ua/uk/obmezhuvach-perenaprugy-etitec-c-t2-275-20-1-0-1p-eti | 18
Захист АC (основне) | ETITEC C T2 275/20 (обмежувач перенапруг, 3р, ETI) | шт | 47.02 | 2440399 | 3 | https://001.com.ua/uk/obmezhuvach-perenaprugy-etitec-c-t2-275-20-3-0-3p-eti | 54.1
Захист АC (основне) | ETITEC C T2 275/20 (обмежувач перенапруг, 4р, ETI) | шт | 67.2 | 2440395 | 4 | https://001.com.ua/uk/obmezhuvach-perenaprugy-etitec-c-t2-275-20-4-0-4p-eti | 77.3
Захист АC (основне) | ОПС1-D 1р (обмежувач перенапруг, D, ІЕК) | шт | 4.4 | MOP20-1-D | 1 | https://001.com.ua/uk/pzip-ops1-d-1p-klas-iii-d-iek | 5.1
Захист АC (основне) | МС363А (3р, С, 63А, 3M, автоматичний вимикач, HAGER) | шт | 31 | MC363A | 3 | https://hager-shop.com.ua/ua/avtomaticheskiy_viklyuchatel_in-63_a_3p_s_6_ka_3m_mc363a | 35.65
Захист АC (основне) | EB2S 160/3LA (3р, 80А, регульована уставка, автоматичний вимикач, ETI) | шт | 130.17 | 4671882 |  | https://001.com.ua/uk/avtomatychnyy-vymykach-eb2s-160-3la-3p-80a-16ka-eti | 149.7
Захист АC (основне) | МС240А (2р, С, 40А, 2M, автоматичний вимикач, HAGER) | шт | 9.9 | MC240A | 2 | https://hager-shop.com.ua/ua/avtomaticheskiy_viklyuchatel_in-40_a_2p_s_6ka_2m_mc240a | 11.4
Захист АC (основне) | МС340А (3р, С, 40А, 3M, автоматичний вимикач, HAGER) | шт | 18.4 | MC340A | 3 | https://hager-shop.com.ua/ua/avtomaticheskiy_viklyuchatel_in-40_a_3p_s_6_ka_3m_mc340a | 21.2
Захист АC (основне) | МС332А (3р, С, 32А, 3M, автоматичний вимикач, HAGER) | шт | 17.6 | MC332A | 3 | https://hager-shop.com.ua/ua/avtomaticheskiy_viklyuchatel_in-32_a_3p_s_6_ka_3m_mc332a | 20.25
Захист АC (основне) | МС320А (3р, С, 20А, 3M, автоматичний вимикач, HAGER) | шт | 15.45 | MC320A | 3 | https://hager-shop.com.ua/ua/avtomaticheskiy_viklyuchatel_in-20_a_3p_s_6_ka_3m_mc320a | 17.8
Захист АC (основне) | МС316А (3р, С, 16А, 3M, автоматичний вимикач, HAGER) | шт | 14.15 | MC316A | 3 | https://hager-shop.com.ua/ua/avtomaticheskiy_viklyuchatel_in-16a_3p_s_6_ka_3m_mc316a | 16.3
Захист АC (основне) | МС325А (3р, С, 25А, 3M, автоматичний вимикач, HAGER) | шт | 14.95 | MC325A | 3 | https://hager-shop.com.ua/ua/avtomaticheskiy_viklyuchatel_in-25_a_3p_s_6_ka_3m_mc325a | 17.2
Захист АC (основне) | EB2S 160/3SA 125A 3P (25kA (0.63-1)In/фіксована, автоматичний вимикач, ETI) | шт | 153.84 | 4671904 |  | https://electrocontrol.com.ua/ua/avtomaticheskie-vyklyuchateli/4671904-avtomaticheskii-vykluchatel-eti-eb2s-160-3sa-125a-25ka-0-63-1in-fiks-3p | 176.95
Захист АC (основне) | EB2S 160/3SF 125А 3P Вимикач автоматичний (25kA фикс.настр.) | шт | 89.29 | 4671836 |  | https://001.com.ua/uk/avtomatychnyy-vymykach-eb2s-160-3sf-3p-125a-25ka-eti | 102.7
Захист АC (основне) | EB2 250/3L 200А 3р (25кА), (автоматичний вимикач, ETI) | шт | 234.52 | 4671072 |  | https://001.com.ua/uk/avtomatychnyy-vymykach-eb2-250-3l-3p-200a-25ka-eti | 269.7
Захист АC (основне) | EZ9 1Р+N (обмежувач імпульсних перенапруг) In=10kA Up=1.3кB Im=20kA, Schneider Electric | шт | 22.47 | EZ9L33620 | 2 | https://001.com.ua/uk/prystriy-zahystu-vid-impulsnyh-perenaprug-pzip-ez9-1r-n-20ka-10ka-1-3kv-schneider-electric | 25.85
Захист АC (основне) | EB2 250/3L 250А 3р (25кА), (автоматичний вимикач, ETI) | шт | 175.73 | 4671073 |  | https://001.com.ua/uk/avtomatychnyy-vymykach-eb2-250-3l-3p-250a-25ka-eti | 202.1
Захист АC (основне) | Авт. вимикач NBS-TMD 250/3L 200A (36kA,(0.8-1)In/(5-10)In) 3P | шт | 72.2 | 4673071 |  | https://electrocontrol.com.ua/ua/avtomaticheskie-vyklyuchateli/4673071-avtomaticheskii-vykluchatel-eti-nbs-tmd-250-3l-200a-36ka-0-8-1in-5-10in-3p | 83.05
Захист АC (основне) | Трифазний індикатор наявності напруги SON H-3K (3-х кольоровий) | шт | 5.35 | 2471553 | 1 | https://001.com.ua/uk/indykator-modulnyy-na-din-reyku-son-h-3k-3-kolorovyy-led-eti | 6.2
Захист АC (основне) | Авт. вимикач NBS-TMD 250/3L 250A (36kA,(0.8-1)In/(5-10)In) 3P | шт | 58.86 | 4673072 |  | https://electrocontrol.com.ua/ua/avtomaticheskie-vyklyuchateli/4673072-avtomaticheskii-vykluchatel-eti-nbs-tmd-250-3l-250a-36ka-0-8-1in-5-10in-3p | 67.7
Захист АC (основне) | Авт. вимикач NBS-TMD 160/3S 125A (50kA,(0.8-1)In/фікс.) 3P, ETI | шт | 63.33 | 4673028 |  | https://ecshop.com.ua/ua/p138133-avtomaticheskiy_viklyuchatel_etibreak_nbs-tms_160-3s_125a_3p | 72.85
Захист АC (основне) | ОПС1-D 1р (обмежувач перенапруг, D, УЕК) | шт | 8.71 | MOP20-1-D-U | 1 | https://001.com.ua/uzip-ops1-d-1p-klass-iii-d-iek | 10.05
Захист АC (основне) | ETIMAT 10 (2р, С, 100А, автоматичний вимикач, ETI) | шт |  | 2133732 | 3 | https://001.com.ua/uk/avtomatychnyy-vymykach-etimat-10-20ka-2p-100-a-har-ka-c-eti
Захист АКБ | Коробка 300х220х120 мм (відгалужувальна, розподільча, IP55, ДКС) | шт | 28.62 | 54300 |  | https://001.com.ua/uk/korobka-rozpodilcha-300x220x120mm-ip55-z-kabelnymy-vvodamy-dkc | 32.95
Захист АКБ | NH-1/gG KOMBI (200A, 500VAC, 120 kA, запобіжник, ETI) | шт | 6.19 | 4184217 |  | https://001.com.ua/uk/zapobizhnyk-plavkyy-vstavka-nh-1-gg-200a-500v-kombi-upakovka-3-sht-eti | 7.15
Захист АКБ | Коробка 380х300х120 мм (відгалужувальна, розподільча, IP55, ДКС) | шт | 41.54 | 54400 |  | https://001.com.ua/uk/korobka-rozpodilcha-380x300x120mm-ip55-z-kabelnymy-vvodamy-dkc | 47.8
Захист АКБ | PT-1 (тримач, роз'єднувач, 1p, 250A, 500VAC, M10-M10, ETI) | шт | 11.21 | 4121400 | 3.5 | https://001.com.ua/uk/trymach-plavkogo-zapobizhnyka-pt-1-1p-250a-m10-m10-eti | 12.9
Захист АКБ | NH-1/gG KOMBI (250A, 500VAC, 120 kA, запобіжник, ETI) | шт | 5.94 | 4184219 |  | https://001.com.ua/uk/zapobizhnyk-plavkyy-vstavka-nh-1-gg-250a-500v-kombi-upakovka-3-sht-eti | 6.85
Захист АКБ | PT-2 (Тримач запобіжника PT 2 1p 400A (M10-M10), ETI) | шт | 12.46 | 4121500 | 3.5 | https://001.com.ua/uk/trymach-plavkogo-zapobizhnyka-pt-2-1p-400a-m10-m10-eti | 14.35
Захист АКБ | NH-2/gG 400A 500V (Запобіжник NH-2/gG 400A 500V KOMBI, ETI) | шт | 9.11 | 4185224 |  | https://001.com.ua/uk/zapobizhnyk-plavkyy-vstavka-nh-2-gg-400a-500v-kombi-upakovka-3-sht-eti | 10.5
Захист АКБ | NH-2/gG 300A 500V KOMBI, ETI (Запобіжник NH-2/gG 300A 500V KOMBI, ETI) | шт | 9.1 | 4185221 |  | https://001.com.ua/uk/zapobizhnyk-plavkyy-vstavka-nh-2-gg-300a-500v-kombi-upakovka-3-sht-eti | 10.5
Захист АКБ | NH-1/gG KOMBI (160A 500V, запобіжник,KOMBI, ETI) | шт | 7.16 | 4184224 |  | https://001.com.ua/uk/zapobizhnyk-plavkyy-vstavka-nh-1-gg-160a-500v-kombi-upakovka-3-sht-eti | 8.25
Захист АКБ | Коробка 300х220х120 мм (відгалужувальна, розподільча, IP56, ДКС) | шт | 24.71 | 54310 |  | https://001.com.ua/uk/korobka-rozpodilcha-300x220x120mm-ip56-z-gladkymy-stinkamy-dkc | 28.45
Захист АКБ | NH-2C/gG 200A (Запобіжник NH-2C/gG 200A 500V KOMBI, ETI) | шт | 7.92 | 4185217 |  | https://001.com.ua/uk/zapobizhnyk-plavkyy-vstavka-nh-2c-gg-200a-500v-kombi-upakovka-3-sht-eti | 9.15
Захист АКБ | NH-2/gG 315A 500V KOMBI, ETI (Запобіжник NH-2/gG 300A 500V KOMBI, ETI) | шт | 8.18 | 4185222 |  | https://001.com.ua/uk/zapobizhnyk-plavkyy-vstavka-nh-2-gg-315a-500v-kombi-upakovka-3-sht-eti | 9.45
Зразки від постачальників | 1. Mid clamp | шт |  | AS-A-MC01 |  | SELLER: XIN CHENG TECH GROUP LIMITED
Зразки від постачальників | 3. Mid clamp | шт |  | AS-A-A020 |  | SELLER: XIN CHENG TECH GROUP LIMITED
Зразки від постачальників | 2. End clamp | шт |  | AS-A-EC01 |  | SELLER: XIN CHENG TECH GROUP LIMITED
Зразки від постачальників | 4. End clamp | шт |  | AS-A-A020 |  | SELLER: XIN CHENG TECH GROUP LIMITED
Зразки від постачальників | 5. End clamp | шт |  | AS-A-A020 |  | SELLER: XIN CHENG TECH GROUP LIMITED
Зразки від постачальників | 6. rail | шт |  | AS-XR-03 |  | SELLER: XIN CHENG TECH GROUP LIMITED
Зразки від постачальників | 7. X nut | шт |  | AS-XR-03 |  | SELLER: XIN CHENG TECH GROUP LIMITED
Зразки від постачальників | 8. three-lobed-rivets | шт |  |  |  | SELLER: XIN CHENG TECH GROUP LIMITED
Ізоляція | Ізострічка 0.13х19 мм (біла, 20 м, АСКО) | шт | 0.82 | A0150020038 |  | https://001.com.ua/uk/izostrichka-0-13x19-mm-bila-20-metriv-asko-ukrem | 0.95
Ізоляція | Ізострічка 0.13х19 мм (синя, 20 м, АСКО) | шт | 0.82 | A0150020041 |  | https://001.com.ua/uk/izostrichka-0-13x19-mm-synya-20-metriv-asko-ukrem | 0.95
Ізоляція | Ізострічка "STENSON" (25 м, різнокольорова) | шт | 1.2 | 3919101200 |  |  | 1.4
Ізоляція | ТСК 19.1/6.5 мм (трубка, термоусаджувальна, клей, чорна, АСКО) | шт | 0.05 | A0150040079 |  | https://001.com.ua/uk/termozbizhna-trubka-na-kleyoviy-osnovi-tsk-empty-19-1-mm-chorna-asko-ukrem | 0.1
Ізоляція | Ізострічка "STENSON" (25 м, чорна) | шт | 0.8 | МН-0027 |  |  | 0.95
Ізоляція | 20/10 мм (трубка, термоусаджувальна, чорна) | шт | 0.5 | A0150040400 |  | https://001.com.ua/uk/termozbizhna-trubka-empty-20-0-10-0-mm-chorna-vidrizok-1-m-asko-ukrem | 0.6
Ізоляція | ТСК 12/7.4 мм (трубка, термоусаджувальна, клей, чорна, АСКО) | шт | 0.95 | A0150040077 |  | https://001.com.ua/uk/termozbizhna-trubka-na-kleyoviy-osnovi-tsk-empty-12-7-mm-chorna-asko-ukrem | 1.1
Ізоляція | Ізострічка "STENSON" (25 м, біла) | шт | 0.75 | МН-0064 |  |  | 0.9
Ізоляція | Ізострічка "STENSON" (25 м, синя) | шт | 0.75 | MH-0026 |  |  | 0.9
Ізоляція | ТСК 25/8.5 мм (трубка, термоусаджувальна, клей, чорна, АСКО) | шт | 3.85 | A0150040060 |  | https://001.com.ua/uk/termozbizhna-trubka-na-kleyoviy-osnovi-tsk-empty-25-mm-chorna-asko-ukrem | 4.45
Ізоляція | Ізострічка 0.13х19 мм (чорна, 20 м, АСКО) | шт | 0.86 | A0150020043 |  | https://001.com.ua/uk/izostrichka-0-13x19-mm-chorna-20-metriv-asko-ukrem | 1
Ізоляція | ТСК 15/5 мм (трубка, термоусаджувальна, клей, червона, АСКО) | шт | 1.54 | A0150040102 |  | https://001.com.ua/uk/termozbizhna-trubka-na-kleyoviy-osnovi-tsk-empty-15-mm-chervona-asko-ukrem | 1.8
Ізоляція | ТСК 15/5 мм (трубка, термоусаджувальна, клей, чорна, АСКО) | шт | 1.4 | A0150040078 |  | https://001.com.ua/uk/termozbizhna-trubka-na-kleyoviy-osnovi-tsk-empty-15-mm-chorna-asko-ukrem | 1.65
Ізоляція | Ізострічка 0.13х19 мм (чорна, 20 м, e.tape.stand.20.black, E.NEXT) | шт | 0.6 | s022016 |  | https://001.com.ua/uk/izostrichka-0-13x19-mm-chorna-20-m-e-tape-stand-20-black-e-next | 0.7
Ізоляція | Ізострічка 0.13х19 мм (жовта, 20 м, e.tape.stand.20.yellow, E.NEXT) | шт | 0.6 | s022012 |  | https://001.com.ua/uk/izostrichka-0-13x19-mm-zhovta-20-m-e-tape-stand-20-yellow-e-next | 0.7
Ізоляція | Ізострічка 0.13х19 мм (червона,10 м , АСКО) | шт | 0.44 | A0150020035 |  | https://001.com.ua/uk/izostrichka-0-13x19-mm-chervona-10-metriv-asko-ukrem | 0.55
Ізоляція | SB-RSFR-H 5/2.5 (трубка, термоусаджувальна, жовта) | шт | 0.25 |  |  |  | 0.3
Ізоляція | Ізострічка 0.2х19 мм (синя, 20 м, e.tape.pro.20.blue із самозгасаючого ПВХ, E.NEXT) | шт | 0.85 | p0450012 |  | https://001.com.ua/uk/izostrichka-0-2x19-mm-synya-20-m-e-tape-pro-20-blue-e-next | 1
Ізоляція | Ізострічка 0.2х19 мм (біла, 20 м, e.tape.pro.20.white із самозгасаючого ПВХ, E.NEXT) | шт | 0.85 | p0450011 |  | https://001.com.ua/uk/izostrichka-0-2x19-mm-bila-20-m-e-tape-pro-20-white-e-next | 1
Ізоляція | Ізострічка 0.13х19 мм (зелена, 20 м, АСКО) | шт | 0.91 | A0150020040 |  | https://001.com.ua/uk/izostrichka-0-13x19-mm-zelena-20-metriv-asko-ukrem | 1.05
Ізоляція | Ізострічка 0.13х19 мм (жовта, 20 м, АСКО) | шт | 0.91 | A0150020039 |  | https://001.com.ua/uk/izostrichka-0-13x19-mm-zhovta-20-metriv-asko-ukrem | 1.05
Ізоляція | Ізострічка 0.13х19 мм (біла, 20 м, e.tape.stand.20.white, E.NEXT) | шт |  | s022014 |  | https://001.com.ua/uk/izostrichka-0-13x19-mm-bila-20-m-e-tape-stand-20-white-e-next
Ізоляція | Ізострічка 0.13х19 мм (синя, 20 м, e.tape.stand.20.blue, E.NEXT) | шт |  | s022015 |  | https://001.com.ua/uk/izostrichka-0-13x19-mm-synya-20-m-e-tape-stand-20-blue-e-next
Ізоляція | Ізострічка 0.13х19 мм (зелена, 20 м, e.tape.stand.20.green, E.NEXT) | шт |  | s022013 |  | https://001.com.ua/uk/izostrichka-0-13x19-mm-zelena-20-m-e-tape-stand-20-green-e-next
Ізоляція | Ізострічка 0.13х19 мм (червона, 20 м, e.tape.stand.20.red, E.NEXT) | шт |  | s022011 |  | https://001.com.ua/uk/izostrichka-0-13x19-mm-chervona-20-m-e-tape-stand-20-red-e-next
Ізоляція | Ізострічка 0.13х19 мм (червона, 20 м , АСКО) | шт | 0.82 | A0150020042 |  | https://001.com.ua/uk/izostrichka-0-13x19-mm-chervona-20-metriv-asko-ukrem | 0.95
Кабелі та провода | FTP 15м cat.5E 4х2х0.51 (кабель, мідний, комп'ютерний, FTP, вита пара) | м |  |  |  | https://e-server.com.ua/patch-kordy/patch-kordy-ftp/patch-kord-litoj-ftp-rj45-15m-kat-5e-detail
Кабелі та провода | Кабель сонячний 6 кв.мм КВЕ (чорний) | м | 0.87 |  |  |  | 1.05
Кабелі та провода | Кабель сонячний 6 кв.мм КВЕ (червоний) | м | 0.87 |  |  |  | 1.05
Кабелі та провода | КПП-ВП (100) 4*2*0,51 (кабель, мідний, комп'ютерний, FTP, вита пара, чорна ізоляція) | м
Кабелі та провода | Кабель сонячний 4 кв.мм КВЕ (червоний) | м | 0.63 |  |  |  | 0.75
Кабелі та провода | Кабель сонячний 4 кв.мм КВЕ (чорний) | м | 0.63 |  |  |  | 0.75
Кабелі та провода | СІП 4х35 (провід, алюм.) | м | 2.28 | 008761 |  |  | 2.75
Кабелі та провода | АВВГ 4х16 (кабель, алюм.) | м | 1.1 |  |  |  | 1.35
Кабелі та провода | ПВ3 10.0 (провід, мідний) | м | 1.2 | 704907 |  | https://ecshop.com.ua/p108138-provod_pv3_10 | 1.45
Кабелі та провода | Кабель сонячний 6 кв.мм (чорний, червоний) | м | 0.85 |  |  |  | 1
Кабелі та провода | Комплект комутаційних кабелів для Pylontech US2000\US3000\US5000 | шт | 12.25 | 050103 |  |  | 17.15
Кабелі та провода | СІП 4х16 (провід, алюм.) | м | 0.85 | 001479 |  |  | 1.05
Кабелі та провода | ВВГнг 5х16 (кабель, мідний) | м | 11.05 | 012246 |  | https://ecshop.com.ua/p108220-kabel_vvgng_5h16 | 13.3
Кабелі та провода | ПВ3 2.5 (провід, мідний) | м | 0.27 | 704916 |  | https://ecshop.com.ua/p108135-provod_pv3_2-5 | 0.35
Кабелі та провода | ПВ3 35.0 (провід, мідний) | м | 4.17 | 704901 |  | https://ecshop.com.ua/p108141-provod_pv3_35 | 5.05
Кабелі та провода | ПВ3 6.0 (провід, мідний) | м | 0.77 | 704917 |  | https://ecshop.com.ua/p108137-provod_pv3_6 | 0.95
Кабелі та провода | ПВС 5х6 (провід, мідний) | м | 3.9 | 005207 |  | https://ecshop.com.ua/p108130-provod_pvs_5h6 | 4.7
Кабелі та провода | СІП 4х25 (провід, алюм.) | м | 1.37 | 003392 |  |  | 1.65
Кабелі та провода | СІП 1х50 (провід, алюм.) | м | 0.95 |  |  |  | 1.15
Кабелі та провода | ПВ3 25.0 (провід, мідний) | м | 2.72 | 704903 |  | https://ecshop.com.ua/p108140-provod_pv3_25 | 3.3
Кабелі та провода | СІП 2х10 (провід, алюм.) | м | 0.3 |  |  |  | 0.4
Кабелі та провода | ПВ3 16.0 (провід, мідний) | м | 1.74 | 704902 |  | https://ecshop.com.ua/p108139-provod_pv3_16 | 2.1
Кабелі та провода | ПВС 3х6 (кабель, мідний) | м | 1.99 | 705810 |  | https://ecshop.com.ua/p108114-provod_pvs_3h6 | 2.4
Кабелі та провода | КППЕ-ВП (100) 4х2х0.51 (кабель, мідний, комп'ютерний, екранований, FTP, вита пара) | м | 0.5 |  |  |  | 0.6
Кабелі та провода | КППт-ВП (100) 2х2х0.51 (кабель, мідний, комп'ютерний, FTP, вита пара) | м | 0.14 |  |  |  | 0.2
Кабелі та провода | ПВС 2х6 (кабель, мідний) | м | 1.5 |  |  | https://ecshop.com.ua/p108107-provod_pvs_2h6 | 1.8
Кабелі та провода | ШВВП 2х0.75 (кабель, мідний) | шт | 0.2 |  |  |  | 0.25
Кабелі та провода | Комплект комутаційних кабелів для LV5120 W1/R1 | шт |  | 854442210000
Кабелі та провода | ПВ3 1.0 (провід, мідний) | м | 0.12 | 704930 |  | https://ecshop.com.ua/p108133-provod_pv3_1 | 0.15
Кабелі та провода | ПВ1 2.5 (провід мідний, монолітний) | м | 0.35 |  |  |  | 0.45
Кабелі та провода | ПВ1 4.0 (провід мідний, монолітний) | м | 0.45 |  |  |  | 0.55
Кабелі та провода | ПВ1 6.0 (провід мідний, монолітний) | м | 0.95 |  |  |  | 1.1
Кабелі та провода | ITK Комутаційний шнур (патч-корд), кат.6 UTP, LSZH, 3м,сірий | шт | 2.05 | PC01-C6UL-3M |  |  | 2.4
Кабелі та провода | Кабель сонячний 10 кв.мм (чорний, червоний) | м
Кабелі та провода (під замовлення) | АВВГнг-1 (3х240+1х150, кабель, алюм.) | м
Кабелі та провода (під замовлення) | АВВГнг-1 (3х185+1х95, кабель, алюм.) | м
Кабелі та провода (під замовлення) | АВВГнг-1 (3х95+1х50, кабель, алюм.) | м
Кабелі та провода (під замовлення) | АВВГнг-1 (4х+50, кабель, алюм.) | м
Кабелі та провода (під замовлення) | АВВГнг-1 (4х+16, кабель, алюм.) | шт
Кабелі та провода (під замовлення) | ПВ3 50.0 (провід, мідний) | м
Кабелі та провода (під замовлення) | КПВ-ВП (350) 4х2х0.51 (кабель, мідний, комп'ютерний, FTP, вита пара) | м | 0.36 |  |  |  | 0.45
Кабелі та провода (під замовлення) | ВВГнг 3х1,5 (кабель, мідний) | м | 0.74 |  |  |  | 0.9
Кабелі та провода (під замовлення) | ВВГнг 3х2,5 (кабель, мідний) | м | 1.16 |  |  |  | 1.35
Кабелі та провода (під замовлення) | ПВС 5х2,5 (кабель, мідний) | м | 1.66 |  |  |  | 1.95
Кабелі та провода (під замовлення) | АВВГ 4х35 (кабель, алюм.) | м | 2.45 | 009129 |  |  | 2.95
Кабелі та провода (під замовлення) | ВВГнгд 5х6 (кабель, мідний) | м | 4.2 | 008052 |  |  | 5.05
Кабелі та провода (під замовлення) | АВВГ 4х10 (кабель, алюм.) | м |  | 011870 |  | https://001.com.ua/kabel-silovoy-avvg-4x10-mm2-s-alyuminievymi-zhilami
Кабелі та провода (під замовлення) | АВВГ 4х25 (кабель, алюм.) | м | 1.85 | 001013 |  |  | 2.25
Кабелі та провода (під замовлення) | АВВГ 4х50 (кабель, алюм.) | м |  | 002535
Кабелі та провода (під замовлення) | АВВГ 4х70 (кабель, алюм.) | м | 5.65 | АВВГнг 4х70 |  |  | 6.8
Кабелі та провода (під замовлення) | ВВГнг 5х10 (кабель, мідний) | м |  | 007987 |  | https://ecshop.com.ua/p108219-kabel_vvgng_5h10
Кабелі та провода (під замовлення) | ВВГнг 5х4 (кабель, мідний) | м |  | 004045 |  | https://ecshop.com.ua/p108217-kabel_vvgng_5h4
Кабелі та провода (під замовлення) | ПВ3 70.0 (провід, мідний) | м | 9.27 | 013085 |  |  | 11.15
Кабелі та провода (під замовлення) | ПВ3 95.0 (провід, мідний) | м |  | 004969
Кабелі та провода (під замовлення) | ПВС 5х4 (кабель, мідний) | м |  | 003522 |  | https://ecshop.com.ua/p108129-provod_pvs_5h4
Кабелі та провода (під замовлення) | СІП 4х50 (провід, алюм.) | шт | 2.62 | 011085 |  |  | 3.15
Кабелі та провода (під замовлення) | СІП 4х70 (провід, алюм.) | шт | 4.57 | 013914 |  |  | 5.5
Кабелі та провода (під замовлення) | ПВС 3х10 (кабель, мідний) | м
Кабелі та провода (під замовлення) | ПВС 4х10 (кабель, мідний) | м |  |  |  | https://ecshop.com.ua/p108111-provod_pvs_4h10
Кабелі та провода (під замовлення) | ВВГнг 4х16 (кабель, мідний) | м | 13.35 | 706157 |  | https://ecshop.com.ua/p108196-kabel_vvgng_4h16 | 16.05
Кабелі та провода (під замовлення) | ВВГнг 4х10 (кабель, мідний) | м | 4.85 | 706107 |  | https://ecshop.com.ua/p108195-kabel_vvgng_4h10 | 5.85
Кабелі та провода (під замовлення) | ВВГнг 4х6 (кабель, мідний) | м | 2.1 | 706104 |  | https://ecshop.com.ua/p108194-kabel_vvgng_4h6 | 2.55
Кабелі та провода (під замовлення) | ПВ3 0.75 (провід, мідний) | м | 0.05 | 704928 |  | https://ecshop.com.ua/p108132-provod_pv3_0-75 | 0.1
Кабелі та провода (під замовлення) | ПВ3нгд 0.75 (провід, мідний) | шт | 98.8 |  |  |  | 118.6
Кабелі та провода (під замовлення) | ВВГнг 3х6 (кабель, мідний) | м |  | 706156 |  | https://ecshop.com.ua/p108159-kabel_vvgng_3h6
Кабелі та провода (під замовлення) | ПВС 3х1.5 (кабель, мідний) | м | 0.55 | 705800 |  |  | 0.7
Кабелі та провода (під замовлення) | ВВГнг 4х25 (кабель, мідний) | м |  | 705350 |  | https://ecshop.com.ua/p123476-kabel_vvgng_4h25_0-66kv
Кабелі та провода (під замовлення) | ПВС 3х4 (кабель, мідний) | м |  | 705808 |  | https://ecshop.com.ua/p108113-provod_pvs_3h4
Кабелі та провода (під замовлення) | ШВВП 2х2.5 (кабель, мідний) | м |  |  |  | https://ecshop.com.ua/p108092-provod_shvvp_2h2-5
Кабелі та провода (під замовлення) | ВВГнг 4х50 (кабель, мідний) | м |  |  |  | https://ecshop.com.ua/p108201-kabel_vvgng_4h50
Кабелі та провода (під замовлення) | АВВГ 5х25 (кабель, алюм.) | шт | 1 |  |  |  | 1.2
Кабелі та провода (під замовлення) | ПВС 2х0.75 (кабель, мідний) | м
Кабелі та провода (під замовлення) | ПВС 3х2.5 (провід, мідний) | м | 0.95 |  |  |  | 1.1
Кабелі та провода (під замовлення) | АВВГ 4х150 (кабель, алюм.) | м | 11.3 |  |  |  | 13
Кабелі та провода (під замовлення) | АВВГ 4х185 (кабель, алюм.) | м | 12.63 |  |  |  | 14.55
Кабелі та провода (під замовлення) | ВВГнг-LS 4х10 (кабель, мідний) | м | 5.52 | 2113103 |  |  | 6.65
Кабелі та провода (під замовлення) | СІП 4х95 (провід, алюм.) | шт | 5.37 |  |  |  | 6.45
Кабелі та провода (під замовлення) | СІП 4х120 (провід, алюм.) | шт | 7.35 |  |  |  | 8.85
Кабелі та провода (під замовлення) | АВВГ 4х120 (кабель, алюм.) | м | 7.68 |  |  |  | 8.85
Кабелі та провода (під замовлення) | Кабель Category 5e F/UTP PE 4х2х24 AWG | шт | 0.39 |  |  |  | 0.45
Кабелі та провода (під замовлення) | СІП 2х16 (провід, алюм.) | м
Кабелі та провода (під замовлення) | ШВВП 2х1.5 (кабель, мідний) | м
Кабелі та провода (під замовлення) | СІП 4х150 (провід, алюм.) | м
Кабельні короба_Труби_Фурнітура | EKD 80х40 (кабельний канал, короб, білий, ПВХ, 2000мм, KOPOS) | м |  | EKD 80X40_HD
Кабельні короба_Труби_Фурнітура | Лоток 500х100 мм (лоток, перфорований, оцинкована сталь., 3000 мм, ДКС) | м |  | 35346
Кабельні короба_Труби_Фурнітура | Кришка на лоток 500 мм (із заземленням, оцинкована сталь., 3000 мм, ДКС) | м |  | 35527
Кабельні короба_Труби_Фурнітура | Лоток 200х100 мм (лоток, перфорований, оцинкована сталь., 3000 мм, ДКС) | м |  | 35343
Кабельні короба_Труби_Фурнітура | Лоток 100х80 мм (лоток, перфорований, оцинкована сталь., 3000 мм, ДКС) | м |  | 35302
Кабельні короба_Труби_Фурнітура | Кришка на лоток 100 мм (із заземленням, оцинкована сталь., 3000 мм, ДКС) | м |  | 35522
Кабельні короба_Труби_Фурнітура | Лоток 105х400 мм (дротовий, оцинкована сталь., 3000 мм, ДКС) | м |  | FC1140
Кабельні короба_Труби_Фурнітура | Лоток 105х300 мм (дротовий, оцинкована сталь., 3000 мм, ДКС) | м |  | FC1130
Кабельні короба_Труби_Фурнітура | Лоток 105х200 мм (дротовий, оцинкована сталь., 3000 мм, ДКС) | м |  | FC1120
Кабельні короба_Труби_Фурнітура | Лоток 55х100 мм (дротовий, оцинкована сталь., 3000 мм, ДКС) | м |  | FC5510
Кабельні короба_Труби_Фурнітура | Лоток 55х50 мм (дротовий, оцинкована сталь., 3000 мм, ДКС) | м |  | FC5505
Кабельні короба_Труби_Фурнітура | Консоль DW основа 300 мм ( оцинкована сталь, ДКС) | шт |  | BBC3030
Кабельні короба_Труби_Фурнітура | LHD 40х40 заглушка (білий, Серія LH/LHD, ПВХ, KOPOS) | шт | 0.85 | 8641_HB |  |  | 1
Кабельні короба_Труби_Фурнітура | LHD 40х40 кут плаский (білий, Серія LH/LHD, ПВХ, KOPOS) | шт | 1.11 | 8643_HB |  |  | 1.3
Кабельні короба_Труби_Фурнітура | LHD 40х40 кут внутрішній (білий, Серія LH/LHD, ПВХ, KOPOS) | шт | 1.2 | 8645_HB |  |  | 1.4
Кабельні короба_Труби_Фурнітура | LHD 40х40 кут зовнішній (білий, Серія LH/LHD, ПВХ, KOPOS) | шт | 1.3 | 8646_HB |  |  | 1.5
Кабельні короба_Труби_Фурнітура | LHD 40х40 кут Т-подібний, трійник (білий, Серія LH/LHD, ПВХ, KOPOS) | шт | 1.4 | 8644_HB |  |  | 1.65
Кабельні короба_Труби_Фурнітура | Труба д.25 мм (поліетиленова, чорна) | м |  |  |  | https://xn--b1aeppdc1j.xn--j1amh/ua/p1796673521-polietilenovaya-truba-pn6.html
Кабельні короба_Труби_Фурнітура | Лоток 300х100 мм (лоток, перфорований, оцинкована сталь., 3000 мм, ДКС) | шт (3 м) | 91.18 | 35344 |  | https://001.com.ua/uk/lotok-perforovanyy-300x100x3000-mm-garyachogo-tsynkuvannya-metod-sendzimira-dkc | 104.9
Кабельні короба_Труби_Фурнітура | Кришка на лоток 300 мм (із заземленням, оцинкована сталь., 3000 мм, ДКС) | шт (3 м) | 49.18 | 35525 |  | https://001.com.ua/uk/kryshka-z-zazemlennyam-na-lotok-300x3000-mm-garyachogo-tsynkuvannya-metod-sendzimira-dkc | 56.6
Кабельні короба_Труби_Фурнітура | Кут CPO90 горизонтальний 90°, 300х100 (оцинкована сталь, ДКС) | шт | 14.86 | 36044 |  | https://001.com.ua/uk/kut-cpo-90-goryzontalnyy-90-grad-300x100-mm-garyachogo-tsynkuvannya-metod-sendzimira-dkc | 17.1
Кабельні короба_Труби_Фурнітура | Кришка CPO90, на кут горизонтальний 90°, основа 300мм (оцинкована сталь., ДКС) | шт | 8.25 | 38005 |  | https://001.com.ua/uk/kryshka-cpo-90-na-kut-goryzontalnyy-90-grad-osnova-300-mm-garyachogo-tsynkuvannya-metod-sendzimira-dkc | 9.5
Кабельні короба_Труби_Фурнітура | Кут CD90 вертикальний зовнішній 90°, 300х100 (оцинкована сталь, ДКС) | шт | 12.99 | 36824 |  | https://001.com.ua/uk/kut-cd-90-vertykalnyy-zovnishniy-90-grad-300x100-mm-garyachogo-tsynkuvannya-metod-sendzimira-dkc | 14.95
Кабельні короба_Труби_Фурнітура | Кришка CD90, на кут вертикальний зовнішній 90°, основа 300мм (оцинкована сталь., ДКС) | шт | 7.93 | 38245 |  | https://001.com.ua/uk/kryshka-na-kut-cd-90-vertykalnyy-zovnishniy-90-grad-osnova-300-mm-garyachogo-tsynkuvannya-metod-sendzimira-dkc | 9.15
Кабельні короба_Труби_Фурнітура | Кабельний ввід (D32мм IP55, DKC) | шт | 0.32 | 54532 |  | https://001.com.ua/uk/vvid-kabelnyy-d32mm-ip55-dkc | 0.4
Кабельні короба_Труби_Фурнітура | Кабельний ввід (D40мм IP55, DKC) | шт | 0.37 | 54540 |  | https://001.com.ua/uk/vvid-kabelnyy-d40mm-ip55-dkc | 0.45
Кабельні короба_Труби_Фурнітура | Кабельний ввід (D20мм IP55, DKC) | шт | 0.07 | 54520 |  | https://001.com.ua/uk/vvid-kabelnyy-d20mm-ip55-dkc | 0.1
Кабельні короба_Труби_Фурнітура | Муфта М50х1.5 (труба-коробка, IP67, 50 мм, ДКС) | м | 2.65 | 50250 |  | https://001.com.ua/uk/mufta-truba-korobka-ip67-m50x1-5-d50-mm-dkc | 3.05
Кабельні короба_Труби_Фурнітура | Лоток 50х50 мм (лоток, неперфорований, оцинкована сталь., 3000 мм, ДКС) | м | 3.55 | 35020 |  | https://001.com.ua/uk/lotok-neperforovanyy-50x50x3000-mm-garyachogo-tsynkuvannya-metod-sendzimira-dkc | 4.1
Кабельні короба_Труби_Фурнітура | Кришка на лоток 50 мм (із заземленням, оцинкована сталь., 3000 мм, ДКС) | м | 1.15 | 3552005 |  |  | 1.35
Кабельні короба_Труби_Фурнітура | TA-EN 40х40 мм (короб з кришкою, 2000 мм, ДКС) | м | 2.16 | 00324 |  | https://001.com.ua/uk/kabel-kanal-iz-kryshkoyu-ta-en-40x40-mm-iz-ploskoyu-osnovoyu-bilyy-dkc | 2.5
Кабельні короба_Труби_Фурнітура | TA-GN 80х40 мм (короб з кришкою, 2000 мм, ДКС) | м | 6.5 | 01781 |  | https://001.com.ua/uk/kabel-kanal-iz-kryshkoyu-ta-gn-80x40-mm-z-napravlyayuchymy-bilyy-dkc | 7.5
Кабельні короба_Труби_Фурнітура | LAN 80x40 (торцева заглушка для кабель-каналів 80х40 мм, DKC) | м | 2.15 | 00871 |  | https://001.com.ua/uk/zaglushka-lan-80x40-mm-bila-dkc | 2.6
Кабельні короба_Труби_Фурнітура | TA-GN 100х40 мм (короб з кришкою, 2000 мм, ДКС) | м | 7.85 | 01782 |  | https://001.com.ua/uk/kabel-kanal-iz-kryshkoyu-ta-gn-100x40-mm-z-napravlyayuchymy-bilyy-dkc | 9.05
Кабельні короба_Труби_Фурнітура | EKE 100х60 (кабельний канал, короб, білий, ПВХ, 2000мм,KOPOS) | м | 6.71 | EKE 100X60 HD |  | https://001.com.ua/uk/kabelnyy-kanal-pvh-100x60-mm-eke-bilyy-kopos | 8.1
Кабельні короба_Труби_Фурнітура | EKE 100х60 заглушка (Серія EKЕ, ПВХ, KOPOS) | шт | 2 | 8551_HB |  | https://001.com.ua/uk/zaglushka-pvh-do-kabelnyh-kanaliv-eke-100x60-mm-bila-kopos | 2.3
Кабельні короба_Труби_Фурнітура | EKE 100х60 кут плаский (Серія EKЕ, ПВХ, KOPOS) | шт | 4.5 | 8553_HB |  | https://001.com.ua/uk/kut-plaskyy-pvh-do-kabelnyh-kanaliv-eke-100x60-mm-bilyy-kopos | 5.4
Кабельні короба_Труби_Фурнітура | EKE 100х60 кут внутрішній (Серія EKЕ, ПВХ, KOPOS) | шт | 3.55 | 8555_HB |  | https://001.com.ua/uk/kut-vnutrishniy-pvh-do-kabelnyh-kanaliv-eke-100x60-mm-bilyy-kopos | 4.3
Кабельні короба_Труби_Фурнітура | EKE 100х60 кут зовнішній (Серія EKЕ, ПВХ, KOPOS) | шт | 4.1 | 8556_HB |  | https://001.com.ua/uk/kut-zovnishniy-pvh-do-kabelnyh-kanaliv-eke-100x60-mm-bilyy-kopos | 4.95
Кабельні короба_Труби_Фурнітура | EKE 100х60 кут Т-подібний, трійник (Серія EKЕ, ПВХ, KOPOS) | м | 2.1 | 8554_HB |  | https://001.com.ua/uk/triynyk-pvh-do-kabelnyh-kanaliv-eke-100x60-mm-bilyy-kopos | 2.55
Кабельні короба_Труби_Фурнітура | TA-GN 100х60 мм (короб з кришкою, 2000 мм, ДКС) | м | 6.44 | 01786 |  | https://001.com.ua/uk/kabel-kanal-iz-kryshkoyu-ta-gn-100x60-mm-z-napravlyayuchymy-bilyy-dkc | 7.45
Кабельні короба_Труби_Фурнітура | Труба ПВХ д.32 мм (жорстка, гладка, 32/29.2, 3 м, сіра) | м | 1.06 | 63932 |  | https://001.com.ua/uk/truba-pvh-zhorstka-gladka-d32-mm-standartna-3m-sira-dkc | 1.25
Кабельні короба_Труби_Фурнітура | Муфта д.32 мм (труба-труба, IP67) | м | 0.99 | 50132 |  | https://001.com.ua/uk/mufta-truba-truba-ip67-d32-mm-dkc | 1.15
Кабельні короба_Труби_Фурнітура | Муфта М32х1.5 (труба-коробка, IP67, 32 мм, ДКС) | м | 1.27 | 50232 |  | https://001.com.ua/uk/mufta-truba-korobka-ip67-m32x1-5-d32-mm-dkc | 1.5
Кабельні короба_Труби_Фурнітура | Муфта д.32 мм (труба-труба, з обмежувачем, IP40) | м | 0.29 | 54932 |  | https://001.com.ua/uk/mufta-truba-truba-z-obmezhuvachem-ip40-d32-mm-dkc | 0.35
Кабельні короба_Труби_Фурнітура | Лоток 200х50 мм (лоток, перфорований, оцинкована сталь., 3000 мм, ДКС) | м | 5.26 | 35264 |  | https://amperok.com.ua/ru/lotok_perforovanyj_200_50_3000_dkc_35264 | 6.05
Кабельні короба_Труби_Фурнітура | Кріплення до стіни ТМ 200 для вертикального монтажу осн.200 (30692) | шт | 4.46 | BMM1020 |  |  | 5.15
Кабельні короба_Труби_Фурнітура | Кришка на лоток 200 мм (із заземленням, оцинкована сталь., 3000 мм, ДКС) | м | 4.34 | 35524 |  | https://001.com.ua/uk/kryshka-z-zazemlennyam-na-lotok-200x3000-mm-garyachogo-tsynkuvannya-metod-sendzimira-dkc | 5
Кабельні короба_Труби_Фурнітура | Кут CPO90 горизонтальний 90°, 200х50 (оцинкована сталь, ДКС) | шт |  | 36004 |  | https://001.com.ua/uk/kut-cpo-90-goryzontalnyy-90-grad-200x50-mm-garyachogo-tsynkuvannya-metod-sendzimira-dkc
Кабельні короба_Труби_Фурнітура | Кришка CPO90, на кут горизонтальний 90°, основа 200мм (оцинкована сталь., ДКС) | шт |  | 38004 |  | https://001.com.ua/uk/kryshka-cpo-90-na-kut-goryzontalnyy-90-grad-osnova-200-mm-garyachogo-tsynkuvannya-metod-sendzimira-dkc
Кабельні короба_Труби_Фурнітура | LHD 40х40 (кабельний канал, короб, білий, ПВХ, 2000мм, KOPOS) | м | 2.16 | LHD 40X40_HD |  | https://001.com.ua/uk/kabelnyy-kanal-pvh-40x40-mm-lhd-bilyy-kopos | 2.5
Клеми_Розподільчі блоки | Розподільчий блок (sn.pro.80 (80 А) на DIN-рейку, E.NEXT) | шт | 2.58 | p0680001 |  | https://001.com.ua/uk/blok-rozpodilchyy-e-sn-pro-80-80-a-na-din-reyku-e-next | 3
Клеми_Розподільчі блоки | РБД-80А (розподільчий блок, клема, 80А, TNSy) | шт | 2.52 | TNSy5500659 |  | https://tnsy.com.ua/product/raspredelitelnyj-blok-na-din-rejku-rbd-80a-tnsy/ | 2.9
Клеми_Розподільчі блоки | Блок розподільчий e.sn.pro.400 (400 А) на DIN-рейку, E.NEXT | шт |  | p0680005 |  | https://001.com.ua/uk/blok-rozpodilchyy-e-sn-pro-400-400-a-na-din-reyku-e-next
Клеми_Розподільчі блоки | Блок розподільчий e.sn.pro.125 (125 А) на DIN-рейку, E.NEXT | шт |  | p0680002 |  | https://001.com.ua/uk/blok-rozpodilchyy-e-sn-pro-125-125-a-na-din-reyku-e-next
Клеми_Розподільчі блоки | EDBM-7/N (блок розподільчий, синій, ETI, клема) | шт |  | 1102423 | 2 | https://001.com.ua/uk/blok-rozpodilchyy-edbm-7-n-192a-vyhid-1x4-70-3x2-5-25-4x2-5-16-mm2-eti
Клеми_Розподільчі блоки | EFB-50FT-15 (ввідна клема 15мм, Fork) | шт | 2.05 | 2921281 |  | https://001.com.ua/uk/klema-vvidna-efb-50ft-15-fork-15mm-zverhu-6-50-mm2-125a-690v-ac-1500v-dc-eti | 2.4
Клеми_Розподільчі блоки | ТС-2004 (колодка клемна, розподільчий блок, 200А, 4р, АСКО) | шт | 6.75 | A0130050032 |  | https://001.com.ua/uk/kolodka-ts-2004-gvyntova-v-korpusi-asko-ukrem | 7.8
Клеми_Розподільчі блоки | ТС-1004 (колодка клемна, розподільчий блок, 100А, 4р, АСКО) | шт | 4.3 | A0130050031 |  | https://001.com.ua/uk/kolodka-ts-1004-gvyntova-v-korpusi-asko-ukrem | 4.95
Клеми_Розподільчі блоки | EDBS-50B/PE (клема ввідна, силова, розподільчий блок, заземлення, ETI) | шт | 1.9 | 1102421 | 1 | https://001.com.ua/uk/klema-vvidna-sylova-edbs-50b-pe-150a-690v-ac-16-70-mm2-eti | 2.2
Клеми_Розподільчі блоки | EDBS-50B/N (клема ввідна, силова, розподільчий блок, нульова, синя, ETI) | шт | 2.59 | 1102420 | 1 | https://001.com.ua/uk/klema-vvidna-sylova-edbs-50b-n-150a-690v-ac-16-70-mm2-eti | 3
Клеми_Розподільчі блоки | EDBS-50B (клема ввідна, силова, розподільчий блок, сіра, ETI) | шт | 2.59 | 1102405 | 1 | https://001.com.ua/uk/klema-vvidna-sylova-edbs-50b-150a-690v-ac-16-70-mm2-eti | 3
Клеми_Розподільчі блоки | SSV-35 (колодка клемна, розподільчий блок) | шт | 3.8 |  |  |  | 4.4
Клеми_Розподільчі блоки | SSV-95 (колодка клемна, розподільчий блок) | шт | 3.55 |  |  |  | 4.1
Клеми_Розподільчі блоки | JHUKK-80 (розподільчий блок, клема, 80А, АСКО) | шт | 2.5 | A0130010100 |  | https://001.com.ua/uk/blok-rozpodilchyy-jhukk-80-asko-ukrem | 2.9
Клеми_Розподільчі блоки | JXB 10/35 (клема, сіра, розподільчий блок, АСКО) | шт | 0.3 | A0130010004 |  | https://001.com.ua/uk/gvyntovyy-kontaktnyy-zatyskach-jxb-10-35-na-din-reyku-siryy-asko-ukrem | 0.35
Клеми_Розподільчі блоки | JXB 2.5/35 (клема, сіра, розподільчий блок, АСКО) | шт | 0.2 | A0130010001 |  | https://001.com.ua/uk/gvyntovyy-kontaktnyy-zatyskach-jxb-2-5-35-na-din-reyku-siryy-asko-ukrem | 0.25
Клеми_Розподільчі блоки | Кришка бокова 2.5 (пластина бокова, заглушка, 2.5 мм, клема, сіра) | шт | 0.1 | 3835 |  | https://001.com.ua/uk/plastyna-bichna-zaglushka-2-5-mm-asko-ukrem | 0.15
Клеми_Розподільчі блоки | AVK 10 мм (клема, сіра, гвинтова, розподільчий блок) | шт | 0.65 | 0.0.0.3.04150RP |  |  | 0.75
Клеми_Розподільчі блоки | APP/AVK 2.5-10 (розмежувач клем, пластина, сіра) | шт | 0.5 | 0.0.0.4.62120 |  |  | 0.6
Клеми_Розподільчі блоки | AVK 2.5 мм (клема, сіра, гвинтова, розподільчий блок) | шт | 0.3 | 0.0.0.3.04120 RP |  |  | 0.35
Клеми_Розподільчі блоки | NPP/AVK 2.5-10 (кришка торцева, сіра, клема) | шт | 0.15 | 0.0.0.4.44120 |  |  | 0.2
Клеми_Розподільчі блоки | EDBJ-1x35-1x35 (клема ввідна, силова, розподільчий блок, сіра, ETI) | шт | 2.37 | 1102431 | 1 | https://001.com.ua/uk/klema-vvidna-sylova-edbj-1x35-1x35-125a-1000v-ac-1500v-dc-35-mm2-sira-eti | 2.75
Клеми_Розподільчі блоки | EDBJ-1x35-1x35/N (клема ввідна, силова, розподільчий блок, синя, ETI) | шт | 2.37 | 1102432 | 1 | https://001.com.ua/uk/klema-vvidna-sylova-edbj-1x35-1x35n-125a-1000v-ac-1500v-dc-35-mm2-synya-eti | 2.75
Клеми_Розподільчі блоки | ЗНИ-10 (затискач набірний, клема, розподільчий блок, 10 мм², сірий, IEK) | шт | 0.4 | YZN10-010-K03 |  |  | 0.5
Клеми_Розподільчі блоки | ЗНИ-10 (заглушка для затискача набірного 10мм², клема, сіра, IEK) | шт | 0.15 | YZN10D-ZGL010-K03 |  |  | 0.2
Клеми_Розподільчі блоки | EDBJ-1x35-1x35/B (клема ввідна, силова, розподільчий блок, чорна, ETI) | шт | 2.75 | 1102443 | 1 | https://001.com.ua/uk/klema-vvidna-sylova-edbj-1x35-1x35b-125a-1000v-ac-1500v-dc-35-mm2-chorna-eti | 3.2
Клеми_Розподільчі блоки | EDBJ-1x35-1x35/R (клема ввідна, силова, розподільчий блок, червона, ETI) | шт | 2.45 | 1102442 | 1 | https://001.com.ua/uk/klema-vvidna-sylova-edbj-1x35-1x35r-125a-1000v-ac-1500v-dc-35-mm2-chervona-eti | 2.85
Клеми_Розподільчі блоки | Шина 2x7 EDB-207 (розподільчий блок, клема, нульова, 2p, 125A, ETI) | шт | 4.05 | 1102300 |  | https://001.com.ua/uk/shyna-nulova-v-korpusi-kros-modul-edb-207-2p-l-pe-n-125a-7-vyhodiv-eti | 4.7
Клеми_Розподільчі блоки | Шина 2x7 (розподільчий блок, e.cbs.pro.2.7, N, нульова, E.NEXT) | шт | 2.96 | p0650001 |  | https://001.com.ua/uk/shyna-nulova-e-cbs-pro-2-7-v-korpusi-na-din-reyku-2x7-grup-e-next | 3.45
Клеми_Розподільчі блоки | Шина 2x7 (розподільчий блок, N, нульова, ІЕК) | шт | 5 | YND10-2-07-100 |  |  | 5.75
Клеми_Розподільчі блоки | EDBM-1 (блок розподільчий, клема, 160А, 1500VAC/DC, ETI) | шт | 12 | 1102400 | 2 | https://001.com.ua/uk/blok-rozpodilchyy-edbm-1-160a-vyhid-1x4-50-3x2-5-25-4x2-5-16-mm2-eti | 13.8
Клеми_Розподільчі блоки | EDBJ-4x25-4x25 (блок розподільчий, сірий, ETI, клема) | шт | 8.45 | 1102428 | 1 | https://001.com.ua/uk/blok-rozpodilchyy-edbj-4x25-4x25-100a-vhid-4x25-vyhid-4x25-mm2-siryy-eti | 9.75
Клеми_Розподільчі блоки | EDBJ-4x25-4x25/B (блок розподільчий, чорний, ETI, клема) | шт | 8.45 | 1102441 | 1 | https://001.com.ua/uk/blok-rozpodilchyy-edbj-4x25-4x25b-100a-vhid-4x25-vyhid-4x25-mm2-chornyy-eti | 9.75
Клеми_Розподільчі блоки | VSU 70 Клема силова VSU 70 (70 mm2_бежева), ETI | шт | 4.9 | 3901560 |  | https://001.com.ua/uk/klema-sylova-vsu-70-70-mm2-bezheva-eti | 5.65
Клеми_Розподільчі блоки | Клемна колодка ділима, 12групп e.tc.stand.12.10, 10 А | шт | 0.65 | s016003 |  | https://001.com.ua/uk/kolodka-klemna-dilyma-10-mm2-10a-12-grup-e-tc-stand-12-10-e-next | 0.75
Клеми_Розподільчі блоки | EDBJ-1x35-1x35PE (клема ввідна, силова, розподільчий блок, зелена, ETI) | шт |  | 1102433 | 1 | https://001.com.ua/uk/klema-vvidna-sylova-edbj-1x35-1x35pe-125a-1000v-ac-1500v-dc-35-mm2-zhovto-zelena-eti
Клеми_Розподільчі блоки | VSU 95 Клема силова VSU 95 (95 mm2_бежева),ETI | шт | 5.79 | 3901585 |  | https://001.com.ua/uk/klema-sylova-vsu-95-95-mm2-bezheva-eti | 6.7
Клеми_Розподільчі блоки | Клемна колодка ділима, 12групп e.tc.stand.12.16, 30 А | шт | 1.01 | s016007 |  | https://001.com.ua/uk/kolodka-klemna-dilyma-16-mm2-30a-12-grup-e-tc-stand-12-16-e-next | 1.2
Клеми_Розподільчі блоки | Клема силова VSU 120 (120 mm2_бежева) | шт | 6.13 | 3901606 |  | https://001.com.ua/uk/klema-sylova-vsu-120-120-mm2-bezheva-eti | 7.05
Клеми_Розподільчі блоки | Захисна кришка ZP 200 для клеми VSU, ETI | шт | 1.65 | 3901574 |  | https://001.com.ua/uk/kryshka-zahysna-zp-200-do-klemy-vsu-eti | 1.9
Клеми_Розподільчі блоки | VSU 150 Клема силова VSU 150 (150 mm2_бежева),ETI | шт | 8.85 | 3901620 |  | https://001.com.ua/uk/klema-sylova-vsu-150-150-mm2-bezheva-eti | 10.2
Комплектуючі RUDNIK | Базовий Трикутник 15 градусів Al у зборі | шт | 12.6 | wins15 |  |  | 14.5
Комплектуючі RUDNIK | Базовий Трикутник індивідуальний ZN 20 | шт | 15.08 | WinS-I-ZN20 |  |  | 17.35
Комплектуючі RUDNIK | Сполучник Bal20 Al з кріпленням | шт | 2.18 | Spol-20Al-925 |  |  | 2.55
Комплектуючі RUDNIK | Сполучник Bal30 Al з кріпленням | шт | 2.73 | Spol-30Al-1236 |  |  | 3.15
Комплектуючі RUDNIK | Вітровий спойлер 2350х300 | шт | 4.84 |  |  |  | 5.6
Комплектуючі RUDNIK | Притиск Z30 болт А2, гайк 6гр | комп. | 0.58 | Z30БМ8х20нГ |  |  | 0.7
Комплектуючі RUDNIK | Блок профнастильний H50 L3150 | шт |  | LP50M8-3150
Комплектуючі RUDNIK | Блок посилений Р50-П30 рядовий (Р50П30-310) | комп. | 145 | Р50П30-310 |  |  | 166.75
Комплектуючі RUDNIK | Блок посилений Р50-Z30 боковий (Р50Z30-310) | комп. | 53 | Р50Z30-310 |  |  | 60.95
Комплектуючі RUDNIK | L-подібний кутник 40х40 мм у зборі для кронштейну кріплення до мет.черепиці | шт | 0.74 | met-0 |  |  | 0.9
Комплектуючі RUDNIK | Базовий Трикутник 20 градусів Al | шт | 15.23 | WinS20 |  |  | 18.3
Комплектуючі RUDNIK | Кріплення баласту (анкер різьбовий, захисний гумовий мат) | шт | 1.34 | K-bal 312Х312 |  |  | 1.55
Комплектуючі RUDNIK | Заклепка 4-пелюст. Al/Al 5,2х15,5 100% герметична з ущільнювачем | шт | 0.16 | 500404183 |  |  | 0.2
Комплектуючі RUDNIK | Вітровий спойлер 2350х400 | шт | 6.17 | 50024040 |  |  | 7.1
Комплектуючі RUDNIK | Сполучення трикутників баластної системи у зборі 1200мм цинк | шт | 3.54 |  |  |  | 4.1
Комплектуючі RUDNIK | Блок центральний для профнастилу L310 | шт | 3.32 | Blok310U |  |  | 3.85
Комплектуючі RUDNIK | Блок боковий для профнастилу H 70 L310 | шт | 3.3 | Blok310Z |  |  | 3.8
Комплектуючі RUDNIK | Прижим торцевий UNO-30 у зборі | шт | 0.66 | z30-uno |  |  | 0.8
Комплектуючі RUDNIK | Профіль монтажний 72х41х2 L2800 (RUDNIK_Edition) | шт | 18.17 |  |  |  | 20.9
Комплектуючі RUDNIK | Розкіс каркасу (RUDNIK_Edition) | шт | 9.74 |  |  |  | 11.25
Комплектуючі RUDNIK | Каркас опорний (RUDNIK_Edition) | шт | 69.89 |  |  |  | 80.4
Комплектуючі RUDNIK | закладна 2х (RUDNIK_Edition) | шт | 12.11 |  |  |  | 13.95
Комплектуючі RUDNIK | Базовий Трикутник Сх/Зх 15 градусів Zn | шт | 20.06 | WinS15EWZn |  |  | 23.1
Комплектуючі RUDNIK | Прижим торцевий SP-30 у зборі ZN | шт | 0.76 | Z30-SP ZN |  |  | 0.9
Комплектуючі RUDNIK | Прижим середній T-SP у зборі ZN | шт | 0.78 | T-SP ZN |  |  | 0.9
Комплектуючі RUDNIK | Профіль-сполучення сталевий EW у зборі | шт | 1.01 | spolEWZn |  |  | 1.2
Комплектуючі RUDNIK | Підкладка композитна 60х60х4мм М8 | шт | 0.11 | 100260604 |  |  | 0.15
Комплектуючі RUDNIK | Блок центральний для профнастилу H 70 L310 | шт |  | Blok310T
Комплектуючі RUDNIK | T-подібний прижим для блочної системи у зборі | шт |  | T-blok
Кріплення для АКБ | Стійка 49U (подвійна, сіра) | шт |  | UA-OF49-D-GR |  | https://e-server.com.ua/uk/stiika-49u-podviina-sira-ua-of49-d-gr
Кріплення для АКБ | Полиця 19" 4 точки кріпл., 850мм глиб., перфорована, сталь, 2 мм, сіра | шт |  | UA-SH4-850G |  | https://e-server.com.ua/uk/policia-19-4-tocki-kripl-850mm-glib-perforovana-stal-2-mm-sira-ua-sh4-850g
Кріплення для АКБ | Панель 19" 3U з DIN-рейкою, для 24-х автоматичних вимикачів, сіра | шт |  | UA-ASU3UXG |  | https://e-server.com.ua/uk/panel-19-3u-z-din-reikoiu-dlia-24-x-avtomaticnix-vimikaciv-sira
Кріплення для АКБ | Комплект кріплення EServer (сірий гвинт 20мм+гайка+шайба) | шт |  | WT-2055B-M6 |  | https://e-server.com.ua/uk/komplekt-kriplennia-sirii-gvint-20mmgaikasaiba-wt-2055b-m6
Кріплення для АКБ | Стійка 19" Deye 3U-LRACK (8 АКБ + 1 блок керування) | шт | 380 | 3U-LRACK |  | https://can.ua/deye-3u-lrack-19u-3ux8plus1-for-bos-gm5-1/p368722/ | 437
Кріплення для АКБ | Стійка 19" Deye 3U-HRACK (12 АКБ + 1 блок керування) | шт | 413.15 | 3U-HRACK |  | https://can.ua/deye-bos-g/p366031/ | 475.15
Кріплення для АКБ | Комплект бічних опор 400 мм, чорний | шт | 4.1 |  |  | https://e-server.com.ua/uk/komplekt-bicnix-opor-400-mm-cornii | 4.75
Кріплення для АКБ | Серверна шафа 18U, EServer 600х600х907 (Ш*Г*В), скло, чорна (ES-Е1860B) | шт |  | ES-Е1860B |  | https://e-server.com.ua/uk/serverni-shafi/nastinni-shafi/serverna-shafa-18u-eserver-600h600h907-sh-g-v-sklo-chorna-detail
Кріплення для АКБ | Комплект регульованих бічних опор 600-800 мм | шт |  | 45004 |  | https://e-server.com.ua/uk/aksesuari-kriplennja/aksesuari-do-korpusiv/komplekt-regulovanih-bichnih-opor-600-800-mm-detail
Кріплення для АКБ | Стійка CSV-24U 400 Lite | шт | 105 | 24U400BL |  | https://e-server.com.ua/uk/serverni-stijki/serverni-stijki-lite/serverna-stijka-24u-400-lite-detail | 120.75
Кріплення для АКБ | Нижня серверна полиця 400 мм, в стійки Lite | шт | 12 | 40012 |  | https://e-server.com.ua/uk/aksesuari-kriplennja/serverni-polici/policja-nizhnja-400-mm-detail | 13.8
Кріплення для АКБ | Полиця 400мм 1U 19", 4 точки кріпл., EServer, чорна, 1,5 мм | шт | 17.95 | PS-1U-400-B |  | https://e-server.com.ua/aksessuary-krepleniya/servernye-polki/polka-19-4-tochki-krepl-400mm-glub-perforirovannaya-stal-1-5mm-detail | 20.65
Кріплення для АКБ | Кріплення для серверних полиць | шт | 0.12 |  |  |  | 0.15
Кріплення для АКБ | Стійка CSV-16U 400 Lite | шт | 88 | 16U400BL |  | https://e-server.com.ua/uk/serverni-stijki/serverni-stijki-lite/serverna-stijka-16u-400-lite-detail | 101.2
Кріплення для АКБ | Стаціонарна полиця EServer 1U 19" 420х400 мм (Ш*Г), чорна | шт | 17.64 | PS-1U-400-B-E |  | https://e-server.com.ua/uk/stacionarna-policia-eserver-1u-19-420x400-mm-sg-corna-ps-1u-400-b-e | 20.3
Кріплення для АКБ | Комплект кріплення EServer (чорний гвинт 20мм+гайка+шайба) | шт | 0.13 | WT-2055D-M6 |  |  | 0.15
Кронштейни (для кріплення профіля) | Кронштейн 95-крюк А2 під керамічну черепицю | шт |  | L95a-KerН-t8
Кронштейни (для кріплення профіля) | Кронштейн кріплення до металочерепиці (шиферу) у зборі L45а-Met М10х200 нерж | шт | 2.34 | L45а-Met200н |  |  | 2.85
Кронштейни (для кріплення профіля) | Кронштейн кріплення Т-подібний на бітумну покрівлю у зборі Tbit-2 Al з гвинт 4,8 і прокл | шт | 1.57 | KT104-I3М8-t5 |  |  | 1.9
Літій-залізо-фосфатні(високовольтні) | BMS для батарей DEYE BOS-G PRO 200-1000Vdc 120A (BOS-G-PDU-2) | шт |  | BOS-G-PDU-2
Літій-залізо-фосфатні(високовольтні) | Акумуляторна батарея DEYE BOS-G PRO LiFePO4 HV 51.2v 100AH 5.12kwh no BMS (BOS-GPRO) | шт |  | BOS-G PRO
Літій-залізо-фосфатні(високовольтні) | Система збереження енергії Pylontech Force-H2 (7,1 КВТ*Ч) | шт |  | 050106
Літій-залізо-фосфатні(високовольтні) | Система збереження енергії Pylontech Force-H2 (14.21 КВТ*Ч) | шт |  | 050107
Літій-залізо-фосфатні(високовольтні) | Модуль для системи збереження електроенергії Pylontech Force-H2 (3,55 КВТ*Ч) | шт
Літій-залізо-фосфатні(високовольтні) | Блок управління для системи збереження електроенергії Pylontech Force H2 | шт
Літій-залізо-фосфатні(високовольтні) | Система управління BMS SC0500-100S для PYLONTECH H48050, H48074 | шт
Літій-залізо-фосфатні(високовольтні) | Акумуляторный блок Pylontech PowerCube H48074 3.55 кВт | шт | 1095 |  |  |  | 1533
Літій-залізо-фосфатні(високовольтні) | Акумуляторний блок Deye LiFePO4 (BOS-GM5.1) | шт | 985.41 | BOS-GM5.1 |  |  | 1133.25
Літій-залізо-фосфатні(високовольтні) | Блок керування АКБ Deye BOS-G... (HVB750V/100A-EU) | шт | 772.97 | HVB750V/100A-EU |  |  | 888.95
Літій-залізо-фосфатні(високовольтні) | Система управління BMS Battery Disconnection Unit Dyness HV | шт | 800 |  |  |  | 920
Літій-залізо-фосфатні(високовольтні) | Акумуляторный блок Dyness HV51100 51.2v 100ah, 5.12кw LiFePo4 | шт | 1210 |  |  |  | 1391.5
Літій-залізо-фосфатні(високовольтні) | Комплект комутаційних кабелів Dyness Power cable for HV51100 | шт | 95 | 050103 |  |  | 114
Літій-залізо-фосфатні(високовольтні) | Система управління BMS SC1000-100S для PYLONTECH H48050, H48074 | шт | 865 |  |  |  | 1211
Літій-залізо-фосфатні(високовольтні) | Комплект комутаційних кабелів для Pylontech Powercube та Sofarsolar | шт | 60 |  |  |  | 84
Літій-залізо-фосфатні(високовольтні) | Наконечник для кабелю до АКБ (високовольт/низьковольт, 120А, помаранчевий) (підходять для Sofar) | шт | 16.41 | SLPPA16BSO |  |  | 18.9
Літій-залізо-фосфатні(високовольтні) | Модуль управління Deye HVB750V/100A-EU | шт
Літій-залізо-фосфатні(низьковольтні) | Акумуляторний блок DEYE SE-G5.1 Pro-B | шт |  | SE-G5.1 Pro-B
Літій-залізо-фосфатні(низьковольтні) | Акумуляторний блок DEYE RW-F16 (LiFePO4 LV 51.2V 314Ah 14.4kWh) | шт | 2263 | RW-F16 |  |  | 2602.45
Літій-залізо-фосфатні(низьковольтні) | Акумуляторний блок Pylontech US2000C (2,4 кВт*год / 48 В) | шт | 950 | 050101 |  |  | 1330
Літій-залізо-фосфатні(низьковольтні) | Акумуляторний блок Pylontech US3000С (3,55 кВт*год/48 В) | шт | 883 | 050102 |  |  | 1236.2
Літій-залізо-фосфатні(низьковольтні) | Аккумулятор Kijo JDG 12V 100Ah GEL | шт
Літій-залізо-фосфатні(низьковольтні) | Акумулятор Power Sonic PS12280NB 12V28.0AH NB1 | шт
Літій-залізо-фосфатні(низьковольтні) | Плата для акумуляторний блок Pylontech US2000C (2,4 кВт*год / 48 В) | шт
Літій-залізо-фосфатні(низьковольтні) | Акумуляторний блок FEB LV5120-W1 | шт |  | 8507600090
Літій-залізо-фосфатні(низьковольтні) | Акумуляторний блок FEB LV5120-R1 | шт |  | 8507600090
Літій-залізо-фосфатні(низьковольтні) | Акумуляторний блок Genesis 12TD-100 | шт
Літій-залізо-фосфатні(низьковольтні) | Зарядна станція Yoobao EN1200Q | шт | 500 |  |  | https://generacia.energy/ru/product/zarjadnaja-stancija-yoobao-en1200q/ | 575
Літій-залізо-фосфатні(низьковольтні) | Акумуляторний блок Pylontech US5000C (4,8 кВт*год / 48 В) | шт | 1045 | 050105 |  |  | 1463
Літій-залізо-фосфатні(низьковольтні) | Аккумулятор Deye RW-M6.1 (6.14kW) 48V LiFePO4 | шт | 1750 |  |  |  | 2012.5
Літій-залізо-фосфатні(низьковольтні) | Акумуляторний блок DEYE RW-M5.3 | шт | 1000 |  |  |  | 1150
Лічильники SmartMeter | Лічильник Huawei Yada YDS60-C24 Smart meter, 3ф. (аналог DTSU666-HW) без ТС | шт |  |  |  | https://support.huawei.com/enterprise/en/doc/EDOC1100289910
Лічильники SmartMeter | Лічильник Huawei Linyang DTSU71 Smart meter, 3ф. (аналог DTSU666-Н) із ТС 250A/50mA (до 170 кВт) | шт |  |  |  | https://support.huawei.com/enterprise/en/doc/EDOC1100355588
Лічильники SmartMeter | Лічильник Huawei Yada YDS60-80 Smart meter, 3ф. (аналог DTSU666-HW) без ТС | шт |  |  |  | https://support.huawei.com/enterprise/en/doc/EDOC1100262247
Лічильники SmartMeter | Лічильник Huawei Wisdom DHSU1079-CT Smart meter, 3ф. (аналог DTSU666-Н) із ТС 250A/50mA (до 170 кВт) | шт |  |  |  | https://support.huawei.com/enterprise/en/doc/EDOC1100355594
Лічильники SmartMeter | Лічильник EASTRON SDM630-Modbus трифазний з RS485 100A | шт |  |  |  | https://ecshop.com.ua/ua/p129161-analizator_seti_s_rs485_vh_100a_na_din_kl_1-0
Лічильники SmartMeter | Розумній лічильник Acrel ACR10R-D16TE | шт |  |  | 3 | https://www.acrel.sg/uk/acr10r-d16te-single-phase-energy-meter-for-solar-inverters-product/
Лічильники SmartMeter | Розумній лічильник JANITZA UMG-103 | шт | 583 |  |  |  | 670.45
Лічильники SmartMeter | Лічильник Huawei CHiNT DTSU666-H Smart meter, 3ф, із ТС 250A/50mA (до 170 кВт) | шт | 142.91 | 12039 | 6 | https://ecshop.com.ua/ua/p143962-schetchik_energii_dtsu666-h_smartmeter_250a_max | 164.35
Лічильники SmartMeter | Acrel DTSD1352-C 3P EPM для Solis (до 150А / 100 КВТ) | шт
Лічильники SmartMeter | Розумний лічильник Fronius Smart Meter 63A-3 | шт | 265 |  | 5 | https://www.fronius.com/uk-ua/ukraine/sonyachna-enerhiya/instalyatory-ta-partnery/tekhnichni-dani/%D0%B2%D1%81%D1%96-%D0%BF%D1%80%D0%BE%D0%B4%D1%83%D0%BA%D1%82%D0%B8/%D0%BC%D0%BE%D0%BD%D1%96%D1%82%D0%BE%D1%80%D0%B8%D0%BD%D0%B3-%D1%81%D0%B8%D1%81%D1%82%D0%B5%D0%BC%D0%B8/%D0%B0%D0%BF%D0%B0%D1%80%D0%B0%D1%82%D0%BD%D0%B5-%D0%B7%D0%B0%D0%B1%D0%B5%D0%B7%D0%BF%D0%B5%D1%87%D0%B5%D0%BD%D0%BD%D1%8F/fronius-smart-meter/fronius-smart-meter-63a-3 | 304.75
Лічильники SmartMeter | Розумний лічильник Fronius Smart Meter 100A | шт
Лічильники SmartMeter | Лічильник DTSD-1352-СТ ACREL ДЛЯ 3Ф Інвертора SOLIS з трансформаторами | шт | 170 |  |  |  | 195.5
Лічильники SmartMeter | Лічильник Huawei CHiNT DTSU666-HW Smart meter, 3ф, без ТС | шт | 220.1 |  | 6 |  | 253.15
Лічильники SmartMeter | Лічильник DTSU666 (трёхфазный) 250A (до 170 кВт) | шт
Лічильники SmartMeter | Лічильник EASTRON SDM630MCT 1-9999A (до 11 МВт) | шт | 150 | SDM630MCT |  | https://ecshop.com.ua/p122849-sdm630mct_5a_ct_analizator_seti_s_rs485_vh-1-5a_na_din_kl_1-0_bi-directional_measurement | 172.5
Лічильники електроенергії | Лічильник під зелений тариф GAMA 300 G3B.144.230.F27 5(100)А | шт | 155.08 |  |  |  | 178.35
Лічильники електроенергії | GSM/GPRS контролер MCL 5.10 для лічильників Gama | шт | 131.02 |  |  |  | 150.7
Лічильники електроенергії | Лічильник GAMA 100 G1B.151.320.F3.B2.P4.C310.V1, 10(100)А,"ЗЕЛЕНИЙ" ТАРИФ | шт | 65.8 |  |  |  | 75.7
Матеріали для КОШТОРИС (гугл. табл.) | Мат гумовий МГ 320х320х3 | шт | 1.04 |  |  |  | 1.2
Матеріали для КОШТОРИС (гугл. табл.) | Турбогвинт 7,5х6x50 по бетону | шт | 0.27 | ТБ 7,5х6x50 |  |  | 0.35
Матеріали для КОШТОРИС (гугл. табл.) | Герметик силіконовий Sika універсальний Sikasil Universal прозорий 280 мл | шт |  |  |  | https://epicentrk.ua/ua/shop/germetik-silikonovyy-universalnyy-sika-sikasil-universal-prozrachnyy-280-ml.html
Матеріали для КОШТОРИС (гугл. табл.) | Бітумна стрічка 50мм (10м) Sika | шт | 9.81 | БП50-40 |  |  | 11.3
Матеріали для КОШТОРИС (гугл. табл.) | Пластина підкладна (композит, алюміній) | шт | 0.1 | К5050-9 |  |  | 0.15
Матеріали для КОШТОРИС (гугл. табл.) | Хімічний анкер SUPERFIX 300 мл Metalvis | шт | 6.3 | 3214101090 |  |  | 7.25
Матеріали для КОШТОРИС (гугл. табл.) | Герметик п/урет. SOUDAFLEX 40 чорний 600мл | шт | 7.44 |  |  |  | 8.6
Матеріали для КОШТОРИС (гугл. табл.) | Хімічний анкер PROFIX 300 мл Metalvis | шт | 12.68 |  |  |  | 14.6
Матеріали для КОШТОРИС (гугл. табл.) | Zinc Spray антикороз. цинк. засіб 400мл | шт | 11.25 |  |  |  | 12.95
Матеріали для КОШТОРИС (гугл. табл.) | Тротуарна плитка (баласт 300х300х60 12,6кг) | м2 | 11 |  |  | https://nartex.ua/tiles/pavement/ | 12.65
Мережеві | Інвертор мережевий Deye SUN-15K-G06P3-EU-AM2-P1 | шт
Мережеві | Інвертор мережевий Deye SUN-10K-G06P3-EU-AM2-P1 | шт
Мережеві | Інвертор мережевий Huawei SUN2000-115KTL-M2 | шт
Мережеві | Інвертор мережевий Solis-100K-5G-PRO | шт
Мережеві | Інвертор мережевий Deye SUN-10K-G06 | шт
Мережеві | Інвертор мережевий Deye SUN-15K-G06 | шт
Мережеві | Інвертор мережевий Deye SUN-18K-G05 | шт
Мережеві | Інвертор мережевий Deye SUN-25K-G05 | шт
Мережеві | Інвертор мережевий Deye SUN-35K-G04 | шт
Мережеві | Інвертор мережевий Deye SUN-45K-G04 | шт
Мережеві | Інвертор мережевий Deye SUN-50K-G04 | шт
Мережеві | Інвертор мережевий Deye SUN-60K-G04P3-EU-AM4 | шт
Мережеві | Інвертор мережевий Deye SUN-80K-G04P3-EU-AM4 | шт
Мережеві | Інвертор мережевий Deye SUN-100К-G03 | шт
Мережеві | Інвертор мережевий Huawei SUN2000-10KTL-M1 | шт
Мережеві | Інвертор мережевий Huawei SUN2000-12KTL-M5 | шт
Мережеві | Інвертор мережевий Huawei SUN2000-17KTL-M5 | шт
Мережеві | Інвертор мережевий Huawei SUN2000-25KTL-M5 | шт
Мережеві | Інвертор мережевий Huawei SUN2000-40KTL-M3 | шт
Мережеві | Інвертор мережевий Solis S5-GR3P5K | шт
Мережеві | Інвертор Fronius Symo 20.0-3-M | шт | 2820 | 020115 |  |  | 3243
Мережеві | Інвертор Fronius Symo 15.0-3-M | шт |  | 020112
Мережеві | Інвертор мережевий Solis-1P5K-4G-DC | шт |  | 020201
Мережеві | Інвертор Fronius Symo 10.0-3-M | шт |  | 020109
Мережеві | Інвертор Fronius Symo 5.0-3-M | шт | 1559 | 020104 |  |  | 1792.85
Мережеві | Інвертор Fronius Symo 6.0-3-M | шт |  | 020105
Мережеві | Інвертор Fronius Symo 7.0-3-M | шт |  | 020106
Мережеві | Інвертор Fronius Symo 8.2-3-M | шт |  | 020107
Мережеві | Інвертор Fronius Symo 12.5-3-M | шт |  | 020110
Мережеві | Інвертор Fronius Symo 17.5-3-M | шт |  | 020113
Мережеві | Інвертор мережевий Solis-10K-DC-4G | шт |  | 020202
Мережеві | Інвертор мережевий Solis-15K-DC-4G | шт |  | 020203
Мережеві | Інвертор мережевий Solis-20K-DC-4G | шт |  | 020204
Мережеві | Інвертор мережевий Solis-25K | шт |  | 020205
Мережеві | Інвертор мережевий Solis-30K-4G-DC | шт |  | 020206
Мережеві | Інвертор мережевий Solis-50K-DC | шт |  | 020208
Мережеві | Інвертор мережевий Solis-30K-5G-DC | шт | 1800 | 020207 |  |  | 2070
Мережеві | Інвертор Fronius ECO 25.0-3-S | шт |  | 020117
Мережеві | Інвертор Fronius ECO 27.0-3-S | шт | 3011 | 020119 |  |  | 3462.65
Мережеві | Інвертор Fronius Symo 10.0-3-M Light | шт | 2110 | 020108 |  |  | 2426.5
Мережеві | Інвертор Fronius Symo 15.0-3-M Light | шт | 2534 | 020111 |  |  | 2914.1
Мережеві | Інвертор Fronius Symo 20.0-3-M Light | шт |  | 020114
Мережеві | Інвертор Fronius ECO 25.0-3-S Light | шт |  | 020116
Мережеві | Інвертор Fronius ECO 27.0-3-S Light | шт |  | 020118
Мережеві | Інвертор мережевий Huawei SUN2000-3KTL-M0 | шт |  | 12161
Мережеві | Інвертор мережевий Huawei SUN2000-4KTL-M0 | шт |  | 12162
Мережеві | Інвертор мережевий Huawei SUN2000-5KTL-M0 | шт |  | 12163
Мережеві | Інвертор мережевий Huawei SUN2000-6KTL-M0 | шт |  | 12164
Мережеві | Інвертор мережевий Huawei SUN2000-8KTL-M0 | шт |  | 10406
Мережеві | Інвертор мережевий Huawei SUN2000-10KTL-M0 | шт | 1815 | 10407 |  |  | 2087.25
Мережеві | Інвертор мережевий Huawei SUN2000-12KTL-M0 | шт |  | 10408
Мережеві | Інвертор мережевий Huawei SUN2000-15KTL-M5 | шт | 2122 | 10409 |  |  | 2440.3
Мережеві | Інвертор мережевий Huawei SUN2000-17KTL-M2 | шт |  | 10410
Мережеві | Інвертор мережевий Huawei SUN2000-20KTL-M5 | шт | 2289 | 10411 |  |  | 2632.35
Мережеві | Інвертор мережевий Huawei SUN2000-30KTL-M3 | шт | 2398 | 10412 |  |  | 2757.7
Мережеві | Інвертор мережевий Huawei SUN2000-50KTL-M0 | шт |  | 10417
Мережеві | Інвертор мережевий Huawei SUN2000-60KTL-M0 | шт |  | 08885
Мережеві | Інвертор мережевий Solis-12K-DC-4G | шт |  | 020216
Мережеві | Інвертор мережевий Solis-25K-5G-DC | шт |  | 020217
Мережеві | Інвертор мережевий Solis-40K-5G | шт |  | 020218
Мережеві | Інвертор мережевий Solis-100K-5G-DC | шт |  | 020219
Мережеві | Інвертор мережевий S5-GR1P(2.5-6)K | шт |  | 020215
Мережеві | Інвертор мережевий SolarEdge SE30 Full | шт
Мережеві | Оптимізатор потужності SolarEdge SE P950 | шт
Мережеві | Оптимізатор потужності Huawei SUN2000-450W-P | шт
Мережеві | Інвертор мережевий Solis S5-GC25K | шт |  | 020201
Мережеві | Інвертор мережевий Huawei SUN2000-50KTL-M3 | шт | 3135.28 |  |  |  | 3605.6
Мережеві | Інвертор мережевий Huawei SUN2000-100KTL-M2 | шт | 4981 |  |  |  | 5728.15
Мережеві | Інвертор мережевий Deye SUN-100k-G03 | шт | 3350 |  |  |  | 3852.5
Мережеві | Інвертор мережевий Deye SUN-80k-G03 | шт | 2884 |  |  |  | 3316.6
Мережеві | Інвертор мережевий Solis S5-GC30K | шт
Мережеві | Інвертор мережевий Solis S5-GR3P20K | шт
Мережеві | Інвертор мережевий Solis S5-GR3P15K | шт
Мережеві | Інвертор мережевий Solis S5-GR3P10K | шт
Мережеві | Інвертор мережевий Solis S5-GR1P5K | шт | 750 |  |  |  | 862.5
Мережеві | Інвертор мережевий Deye SUN-10K-G WiFi | шт | 829 |  |  |  | 953.35
Мережеві | Інвертор мережевий Deye SUN-15K-G0 | шт | 1096 |  |  |  | 1260.4
Мережеві | Інвертор мережевий Deye SUN-20K-G04 WiFi | шт | 1060 |  |  |  | 1219
Мережеві | Інвертор мережевий Deye SUN-30K-G04 WiFi | шт | 1670 |  |  |  | 1920.5
Мережеві | Інвертор мережевий Deye SUN-50K-G03 | шт | 2330 |  |  |  | 2679.5
Мережеві | Інвертор мережевий Deye SUN-20K-G05 | шт
Моніторинг для інверторів | Пристрій WIFI/LAN моніторингу Huawei Smart Dongle WLAN-FE (AP+STA) з точкою доступу | шт
Моніторинг для інверторів | СІМ-карта | шт
Моніторинг для інверторів | Модем HUAWEI Wi-Fi Dongle with fast ethernet | шт | 66.01 |  |  |  | 75.95
Моніторинг для інверторів | Пристрій WIFI/LAN для моніторингу інверторів Solis DLS-G Data Logging Stick | шт | 40 |  |  |  | 46
Моніторинг для інверторів | Модем HUAWEI 4G Dongle without Sim card | шт | 139.03 |  |  |  | 159.9
Моніторинг для інверторів | Пристрій WIFI/LAN моніторингу Altek Smart Dongle WLAN-FE | шт | 21.8 |  |  |  | 25.1
Моніторинг для інверторів | Пристрій GPRS для моніторингу інверторів Solis DLS-G Data Logging Stick | шт | 40 |  |  |  | 46
Моніторинг для інверторів | Моніторинг Deye SUN (Wi-Fi) | шт
Моніторинг для інверторів | Пристрій моніторингу DEYE LSE-3 (LAN) | шт
Моніторинг для інверторів | Huawei SmartLogger 3000 A01 (without MBUS) | шт | 545 |  |  |  | 626.75
Моніторинг для інверторів | Huawei SmartLogger 3000 A01 (with MBUS) | шт | 1362 |  |  |  | 1566.3
На продаж | Профіль алюмінієвий Жук (NSP-1) L-3100 | шт | 13.45 |  |  | https://namato.prom.ua/ua/p2086356685-alyuminiyevij-profil-dlya.html | 15.5
На продаж | З'єднувач для Алюмінієвого профілю Жук (NSP-1) | шт | 1.2 |  |  | https://namato.prom.ua/ua/p2413126124-soedinitel-dlya-alyuminievogo.html | 1.4
Накінечники_Гільзи | G-DT-35/10 (накінечник кабельний, мідний, луджений, 35мм2) | шт | 2 | TNSy5504430 |  |  | 2.3
Накінечники_Гільзи | DT-70 (накінечник кабельний, мідний, луджений, 70мм2, АСКО) | шт | 3.85 | A0060070006 |  | https://001.com.ua/uk/nakinechnyk-dt-70-midnyy-ludzhenyy-kabelnyy-pid-opresuvannya-asko-ukrem | 4.45
Накінечники_Гільзи | DT-16 (накінечник кабельний, мідний, луджений, 16мм2, АСКО) | шт | 1.12 | A0060070002 |  |  | 1.3
Накінечники_Гільзи | DL-240 (накінечник кабельний, алюм., без ізоляції, 240мм2, АСКО) | шт |  | A0060090011
Накінечники_Гільзи | DL-185 (накінечник кабельний, алюм., без ізоляції, 185мм2, АСКО) | шт |  | A0060090010
Накінечники_Гільзи | DL-150 (накінечник кабельний, алюм., без ізоляції, 150мм2, АСКО) | шт |  | A0060090009
Накінечники_Гільзи | DL-95 (накінечник кабельний, алюм., без ізоляції, 95мм2, АСКО) | шт |  | A0060090007
Накінечники_Гільзи | DL-50 (накінечник кабельний, алюм., без ізоляції, 50мм2, АСКО) | шт |  | A0060090005
Накінечники_Гільзи | DL-16 (накінечник кабельний, алюм., без ізоляції, 16мм2, АСКО) | шт |  | A0060090002
Накінечники_Гільзи | RV 5.5-6 (накінечник кільцевий під гвинт, ізольований,4-6 мм² жовтий (упаковка 100 шт.) E.NEXT) | шт |  |  |  | https://001.com.ua/uk/nakinechnyk-kiltsevyy-izolovanyy-4-6-mm2-zhovtyy-upakovka-100-sht-e-terminal-stand-rv5-5-6-yellow-e-next
Накінечники_Гільзи | DT-50 (накінечник кабельний, мідний, луджений, 50мм2, АСКО) | шт
Накінечники_Гільзи | DT-25-8 (накінечник кабельний, мідний, луджений, 25 мм2, АСКО) | шт |  | A0060070003 |  | https://001.com.ua/uk/nakinechnyk-dt-25-midnyy-ludzhenyy-kabelnyy-pid-opresuvannya-asko-ukrem
Накінечники_Гільзи | ГМА-25/35 (гільза мідно-алюмінієва з'єднувальна, 25/35 мм2, IEK) | шт | 0.65 | UGTL10-025-07 |  |  | 0.75
Накінечники_Гільзи | ТЕ 6.0-14 жовті (накінечник трубчатий, подвоєний, 6 мм2, АСКО) | шт | 4.26 | A0060120011 |  | https://001.com.ua/uk/nakinechnyk-te-6-0-14-trubchastyy-v-izolyatsiyi-dlya-dvoh-provodiv-zhovtyy-upakovka-100-sht-asko-ukrem | 4.9
Накінечники_Гільзи | НТ 6.0-12 зелені (накінечник трубчатий, 6.0 мм2, АСКО) | шт | 1.68 | A0060010134 |  | https://001.com.ua/uk/nakinechnyk-nt-6-0-12-trubchastyy-v-izolyatsiyi-zelenyy-upakovka-100-sht-asko-ukrem | 1.95
Накінечники_Гільзи | DTL-35 (накінечник кабельний, мідно-алюмінієвий, 35мм2, АСКО) | шт | 0.81 | A0060100012 |  | https://001.com.ua/uk/nakinechnyk-dtl-35-midno-alyuminiyevyy-kabelnyy-pid-opresuvannya-asko-ukrem | 1
Накінечники_Гільзи | ТЕ 10.0-14 коричневі (накінечник трубчатий, подвоєний, 10 мм2, АСКО) | шт | 9.85 | A0060120012 |  | https://001.com.ua/uk/nakinechnyk-te-10-0-14-trubchastyy-v-izolyatsiyi-dlya-dvoh-provodiv-korychnevyy-upakovka-100-sht-asko-ukrem | 11.35
Накінечники_Гільзи | НТ 16.0-12 зелені (накінечник трубчатий, 16 мм2, АСКО) | шт | 4.85 | A0060010100 |  | https://001.com.ua/uk/nakinechnyk-nt-16-0-12-trubchastyy-v-izolyatsiyi-zelenyy-upakovka-100-sht-asko-ukrem | 5.6
Накінечники_Гільзи | DL-25 (накінечник кабельний, алюм., без ізоляції, 25мм2, АСКО) | шт | 0.23 | A0060090003 |  | https://001.com.ua/uk/nakinechnyk-dl-25-alyuminiyevyy-kabelnyy-pid-opresuvannya-asko-ukrem | 0.3
Накінечники_Гільзи | JG-16 (накінечник кабельний, мідний, луджений, 16 мм², ІЕК) | шт | 0.27 | UNP40-016-06-08 |  |  | 0.35
Накінечники_Гільзи | DL-35 (накінечник кабельний, алюм., без ізоляції, 35мм2, АСКО) | шт | 0.31 | A0060090004 |  | https://001.com.ua/uk/nakinechnyk-dl-35-alyuminiyevyy-kabelnyy-pid-opresuvannya-asko-ukrem | 0.4
Накінечники_Гільзи | SC-16-8 (накінечник кабельний, мідний, луджений, 16мм2, АСКО) | шт | 0.25 | A0060050006 |  | https://001.com.ua/uk/nakinechnyk-sc-16-8-midnyy-ludzhenyy-kabelnyy-pid-payku-asko-ukrem | 0.3
Накінечники_Гільзи | GT-95 (гільза мідна луджена кабельна з'єднувальна, 95 мм2, АСКО) | шт | 1.85 | A0060080011 |  | https://001.com.ua/uk/gilza-gt-95-midna-ludzhena-kabelna-zyednuvalna-asko-ukrem | 2.25
Накінечники_Гільзи | НТ 0.75-08 сині (накінечник трубчатий, 0.75 мм2, АСКО) | шт | 0.7 | A0060010002 |  | https://001.com.ua/uk/nakinechnyk-nt-0-75-08-trubchastyy-v-izolyatsiyi-synyy-upakovka-100-sht-asko-ukrem | 0.85
Накінечники_Гільзи | ТЕ 0.75-08 сині (накінечник трубчатий, подвоєний, 0.75 мм2, АСКО) | шт | 1 | A0060120002 |  | https://001.com.ua/uk/nakinechnyk-te-0-75-08-trubchastyy-v-izolyatsiyi-dlya-dvoh-provodiv-syniy-upakovka-100-sht-asko-ukrem | 1.15
Накінечники_Гільзи | DT-95 (накінечник кабельний, мідний, луджений, 95мм2, АСКО) | шт | 4.61 | A0060070007 |  | https://001.com.ua/uk/nakinechnyk-dt-95-midnyy-ludzhenyy-kabelnyy-pid-opresuvannya-asko-ukrem | 5.55
Накінечники_Гільзи | DT-35 (накінечник кабельний, мідний, луджений, 35мм2, АСКО) | шт | 1.93 | A0060070004 |  | https://001.com.ua/uk/nakinechnyk-dt-35-midnyy-ludzhenyy-kabelnyy-pid-opresuvannya-asko-ukrem | 2.35
Накінечники_Гільзи | GL-35 (гільза алюмінієва кабельна з'єднувальна, 35 мм2, АСКО) | шт | 0.33 | A00600800024 |  | https://001.com.ua/uk/gilza-gl-35-alyuminiyeva-kabelna-zyednuvalna-asko-ukrem | 0.4
Накінечники_Гільзи | ТЕ 1.0-10 червоні (накінечник трубчатий, подвоєний, 1 мм2, АСКО) | шт | 4.85 | A0060120005 |  | https://001.com.ua/uk/nakinechnyk-te-1-0-10-trubchastyy-v-izolyatsiyi-dlya-dvoh-provodiv-chervonyy-upakovka-100-sht-asko-ukrem | 5.6
Накінечники_Гільзи | ТЕ 2.5-10 сині (накінечник трубчатий, подвоєний, 2.5 мм2, АСКО) | шт | 2.27 | A0060120008 |  | https://001.com.ua/uk/nakinechnyk-te-2-5-10-trubchastyy-v-izolyatsiyi-dlya-dvoh-provodiv-syniy-upakovka-100-sht-asko-ukrem | 2.65
Накінечники_Гільзи | GTL-25 (гільза мідно-алюмінієва, 25 мм2, АСКО) | шт | 1 | A0060080042 |  | https://001.com.ua/uk/gilza-gtl-25-midno-alyuminiyeva-kabelna-zyednuvalna-asko-ukrem | 1.15
Накінечники_Гільзи | GT-35 (гільза мідна луджена кабельна з'єднувальна, 35 мм2, АСКО) | шт | 0.49 | A0060080034 |  | https://001.com.ua/uk/gilza-gt-35-midna-ludzhena-kabelna-zyednuvalna-asko-ukrem | 0.6
Накінечники_Гільзи | НТ 2.5-08 сині (накінечник трубчатий, 2.5 мм2, АСКО) | шт | 0.95 | A0060010005 |  | https://001.com.ua/uk/nakinechnyk-nt-2-5-08-trubchastyy-v-izolyatsiyi-synyy-upakovka-100-sht-asko-ukrem | 1.1
Накінечники_Гільзи | НТ 4.0-09 помаранчеві (накінечник трубчатий, 4 мм2, АСКО) | шт | 0.95 | A0060010006 |  | https://001.com.ua/uk/nakinechnyk-nt-4-0-09-trubchastyy-v-izolyatsiyi-pomaranchevyy-upakovka-100-sht-asko-ukrem | 1.1
Накінечники_Гільзи | DL-70 (накінечник кабельний, алюм., без ізоляції, 70мм2, АСКО) | шт | 0.9 | A0060090006 |  | https://001.com.ua/uk/nakinechnyk-dl-70-alyuminiyevyy-kabelnyy-pid-opresuvannya-asko-ukrem | 1.1
Накінечники_Гільзи | НТ 1.0-08 жовті (накінечник трубчатий, 1 мм2, АСКО) | шт | 0.95 | A0060010084 |  | https://001.com.ua/uk/nakinechnyk-nt-1-0-08-trubchastyy-v-izolyatsiyi-zhovtyy-upakovka-100-sht-asko-ukrem | 1.1
Накінечники_Гільзи | НТ 10.0-12 білі (накінечник трубчатий, 10 мм2, АСКО) | шт | 3.95 | A0060010009 |  | https://001.com.ua/uk/nakinechnyk-nt-10-0-12-trubchastyy-v-izolyatsiyi-bilyy-upakovka-100-sht-asko-ukrem | 4.55
Накінечники_Гільзи | ТЕ 1.0-08 червоні (накінечник трубчатий, подвоєний, 1 мм2, АСКО) | пак | 1.52 | A0060120004 |  | https://001.com.ua/uk/nakinechnyk-te-1-0-08-trubchastyy-v-izolyatsiyi-dlya-dvoh-provodiv-chervonyy-upakovka-100-sht-asko-ukrem | 1.75
Накінечники_Гільзи | JG-35 (накінечник кабельний, мідний, луджений, 35мм2, ІЕК) | шт | 0.6 | UNP40-035-08-08 |  |  | 0.7
Накінечники_Гільзи | ТЕ 16.0-14 білі (накінечник трубчатий, подвоєний, 16 мм2, АСКО) | пак | 9.33 | A0060120013 |  | https://001.com.ua/uk/nakinechnyk-te-16-0-14-trubchastyy-v-izolyatsiyi-dlya-dvoh-provodiv-bilyy-upakovka-100-sht-asko-ukrem | 10.75
Накінечники_Гільзи | GT-25 (гільза мідна луджена кабельна з'єднувальна, 25 мм2, АСКО) | шт | 0.4 | A0060080033 |  | https://001.com.ua/uk/gilza-gt-25-midna-ludzhena-kabelna-zyednuvalna-asko-ukrem | 0.5
Накінечники_Гільзи | GT-16 (гільза мідна луджена кабельна з'єднувальна, 16 мм2, АСКО) | шт | 0.45 | A0060080032 |  | https://001.com.ua/uk/gilza-gt-16-midna-ludzhena-kabelna-zyednuvalna-asko-ukrem | 0.55
Накінечники_Гільзи | e.terminal.stand.e6012.red (накінечник втулковий, ізольований, 6.0 кв.мм, червоний, E.NEXT) | шт | 1.75 | s3036052 |  | https://001.com.ua/uk/nakinechnyk-vtulkovyy-izolovanyy-6-0-mm2-chervonyy-upakovka-100-sht-e-terminal-stand-e6012-red-e-next | 2.05
Накінечники_Гільзи | e.terminal.stand.te.2.6.black (накінечник втулковий, ізольований, подвоєний, 2x6,0 мм², чорний) | шт | 3.7 | s4037010 |  | https://001.com.ua/uk/nakinechnyk-vtulkovyy-izolovanyy-na-2-provody-2x6-0-mm2-chornyy-upakovka-100-sht-e-terminal-stand-te-2-6-black-e-next | 4.3
Накінечники_Гільзи | e.terminal.stand.e10-12.orange (накінечник втулковий, ізольований, 10.0 кв.мм, помаранчевий, E.NEXT) | шт | 2.1 | s3036049 |  | https://001.com.ua/uk/nakinechnyk-vtulkovyy-izolovanyy-10-0-mm2-pomaranchevyy-upakovka-100-sht-e-terminal-stand-e10-12-orange-e-next | 2.45
Накінечники_Гільзи | JG-25 (накінечник кабельний, мідний, луджений, 25мм2, ІЕК) | шт | 0.4 | UNP40-025-07-08 |  |  | 0.5
Накінечники_Гільзи | SC-25-8 (накінечник кабельний, мідний, луджений, 25мм2, АСКО) | шт | 0.45 | A0060050007 |  | https://001.com.ua/uk/nakinechnyk-sc-25-8-midnyy-ludzhenyy-kabelnyy-pid-payku-asko-ukrem | 0.55
Накінечники_Гільзи | DT(G)-25-6 (накінечник кабельний, мідний, луджений, 25 мм2, АСКО) | шт | 0.84 | A0060180003 |  | https://001.com.ua/uk/nakinechnyk-dt-g-25-midnyy-ludzhenyy-kabelnyy-pid-opresuvannya-asko-ukrem | 1.05
Накінечники_Гільзи | SC-16-6 (накінечник кабельний, мідний, луджений, 16 мм2, АСКО) | шт | 0.17 | A0060050029 |  | https://001.com.ua/uk/nakinechnyk-sc-16-6-midnyy-ludzhenyy-kabelnyy-pid-payku-asko-ukrem | 0.25
Накінечники_Гільзи | SC-6-6 (накінечник кабельний, мідний, луджений, 6 мм2, АСКО) | шт | 0.13 | A0060050004 |  | https://001.com.ua/uk/nakinechnyk-sc-6-6-midnyy-ludzhenyy-kabelnyy-pid-payku-asko-ukrem | 0.2
Накінечники_Гільзи | SC-35-8 (накінечник кабельний, мідний, луджений, 35 мм2, АСКО) | шт | 0.55 | A0060050034 |  | https://001.com.ua/uk/nakinechnyk-sc-35-8-midnyy-ludzhenyy-kabelnyy-pid-payku-asko-ukrem | 0.7
Накінечники_Гільзи | DT(G)-35 (накінечник кабельний, мідний, луджений, 35 мм2, АСКО) | шт | 0.92 | A0060180004 |  | https://001.com.ua/uk/nakinechnyk-dt-g-35-midnyy-ludzhenyy-kabelnyy-pid-opresuvannya-asko-ukrem | 1.15
Накінечники_Гільзи | НТ 10.0-12 жовті (накінечник трубчатий, 10 мм2, АСКО) | пак | 2.3 | A0060010145 |  | https://001.com.ua/uk/nakinechnyk-nt-10-0-12-trubchastyy-v-izolyatsiyi-zhovtyy-upakovka-100-sht-asko-ukrem | 2.65
Накінечники_Гільзи | НТ 6.0-12 чорні (накінечник трубчатий, 6.0 мм2, АСКО) | шт | 2.45 | A0060010007 |  | https://001.com.ua/uk/nakinechnyk-nt-6-0-12-trubchastyy-v-izolyatsiyi-chornyy-upakovka-100-sht-asko-ukrem | 2.85
Накінечники_Гільзи | RV 5.5-6 (накінечник кільцевий під гвинт, ізольований, 6 мм2, АСКО) | пак | 8.78 | A0060030013 |  | https://001.com.ua/uk/nakinechnyk-rv-5-5-6-pid-gvynt-v-izolyatsiyi-upakovka-100-sht-asko-ukrem | 10.55
Накінечники_Гільзи | НТ 25.0-12 помаранчеві (накінечник трубчатий, 25 мм2, АСКО) | шт | 3.4 | A0060010122 |  | https://001.com.ua/uk/nakinechnyk-nt-25-0-12-trubchastyy-v-izolyatsiyi-pomaranchevyy-upakovka-100-sht-asko-ukrem | 3.95
Накінечники_Гільзи | НТ 16.0-12 сині (накінечник трубчатий, 16 мм2, АСКО) | шт | 4.35 | A0060010061 |  | https://001.com.ua/uk/nakinechnyk-nt-16-0-12-trubchastyy-v-izolyatsiyi-synyy-upakovka-100-sht-asko-ukrem | 5.05
Накінечники_Гільзи | НТ 6,0-12 жовті (накінечник трубчатий, 6.0 мм2, АСКО) | пак | 1.63 | A0060010144 |  | https://001.com.ua/uk/nakinechnyk-nt-6-0-12-trubchastyy-v-izolyatsiyi-zhovtyy-upakovka-100-sht-asko-ukrem | 1.9
Накінечники_Гільзи | e.terminal.stand.e2508.blue (наконечник втулковий, ізольований, 2,5 кв.мм, синій, E.NEXT) | пак | 1.75 | s3036032 |  | https://001.com.ua/uk/nakinechnyk-vtulkovyy-izolovanyy-2-5-mm2-syniy-upakovka-100-sht-e-terminal-stand-e2508-blue-e-next | 2.05
Накінечники_Гільзи | e.terminal.stand.e1008.red (наконечник втулковий, ізольований, 1,0 кв.мм, червоний, E.NEXT) | пак | 0.6 | s3036015 |  | https://001.com.ua/uk/nakinechnyk-vtulkovyy-izolovanyy-1-0-mm2-chervonyy-upakovka-100-sht-e-terminal-stand-e1008-red-e-next | 0.7
Накінечники_Гільзи | e.terminal.stand.te.2.1.red (накінечник втулковий, ізольований, подвоєний, 2x1,0 мм², червоний) | пак | 1.5 | s4037004 |  | https://001.com.ua/uk/nakinechnyk-vtulkovyy-izolovanyy-na-2-provody-2x1-0-mm2-chervonyy-upakovka-100-sht-e-terminal-stand-te-2-1-red-e-next | 1.75
Накінечники_Гільзи | e.tube.stand.gty.25 (Гільза мідна луджена кабельна з'єднувальна e.tube.stand.gty.25) | шт | 0.45 | s041007 |  | https://001.com.ua/uk/gilza-e-tube-stand-gty-25-midna-ludzhena-kabelna-zyednuvalna-e-next | 0.55
Накінечники_Гільзи | e.terminal.stand.te.2.10.brown (накінечник втулковий, ізольований, подвоєний, 2x10 мм², коричневий) | пак | 4.99 | s4037011 |  | https://001.com.ua/uk/nakinechnyk-vtulkovyy-izolovanyy-na-2-provody-2x10-mm2-korychnevyy-upakovka-100-sht-e-terminal-stand-te-2-10-brown-e-next | 5.75
Накінечники_Гільзи | e.terminal.stand.e10-12.yellow (наконечник втулковий, ізольований, 10,0 кв.мм, жовтий, E.NEXT) | шт | 2.06 | s3036044 |  | https://001.com.ua/uk/nakinechnyk-vtulkovyy-izolovanyy-10-0-mm2-zhovtyy-upakovka-100-sht-e-terminal-stand-e10-12-yellow-e-next | 2.4
Накінечники_Гільзи | e.terminal.stand.te.2.16.grey (накінечник втулковий, ізольований, подвоєний, 2x16 мм², сірий) | шт | 5.7 | s4037012 |  | https://001.com.ua/uk/nakinechnyk-vtulkovyy-izolovanyy-na-2-provody-2x16-mm2-siryy-upakovka-100-sht-e-terminal-stand-te-2-16-grey-e-next | 6.6
Накінечники_Гільзи | e.terminal.stand.e16-12.green (наконечник втулковий, ізольований, 16,0 кв.мм, зелений, E.NEXT) | шт | 3.3 | s3036054 |  | https://001.com.ua/uk/nakinechnyk-vtulkovyy-izolovanyy-16-0-mm2-zelenyy-upakovka-100-sht-e-terminal-stand-e16-12-green-e-next | 3.8
Накінечники_Гільзи | e.terminal.stand.e1008.green (наконечник втулковий, ізольований 1,0 кв.мм, зелений, E.NEXT) | шт | 0.58 | s3036019 |  | https://001.com.ua/uk/nakinechnyk-vtulkovyy-izolovanyy-1-0-mm2-zelenyy-upakovka-100-sht-e-terminal-stand-e1008-green-e-next | 0.7
Накінечники_Гільзи | e.terminal.stand.te.2.1.white (накінечник втулковий, ізольований, подвоєний, 2x1 мм², білий, E.NEXT) | шт | 1.35 | s4037003 |  | https://001.com.ua/uk/nakinechnyk-vtulkovyy-izolovanyy-na-2-provody-2x1-0-mm2-bilyy-upakovka-100-sht-e-terminal-stand-te-2-1-white-e-next | 1.6
Накінечники_Гільзи | e.terminal.stand.e2508.green (наконечник втулковий, ізольований, 2,5 кв.мм, зелений, E.NEXT) | пак | 0.83 | s3036033 |  | https://001.com.ua/uk/nakinechnyk-vtulkovyy-izolovanyy-2-5-mm2-zelenyy-upakovka-100-sht-e-terminal-stand-e2508-green-e-next | 1
Накінечники_Гільзи | e.terminal.stand.te.2.2.5.grey (накінечник втулковий, ізольований, подвоєний, 2x2,5 мм², сірий) | шт | 2.63 | s4037008 |  | https://001.com.ua/uk/nakinechnyk-vtulkovyy-izolovanyy-na-2-provody-2x2-5-mm2-siryy-upakovka-100-sht-e-terminal-stand-te-2-2-5-grey-e-next | 3.05
Накінечники_Гільзи | e.terminal.stand.e6012.blue (наконечник втулковий, ізольований 6,0 кв.мм, синій, E.NEXT) | пак | 0.34 | s3036053 |  | https://001.com.ua/uk/nakinechnyk-vtulkovyy-izolovanyy-6-0-mm2-syniy-upakovka-100-sht-e-terminal-stand-e6012-blue-e-next | 0.4
Накінечники_Гільзи | JG-70 (накінечник кабельний, мідний, луджений, 70мм2, ІЕК) | шт | 1.02 | UNP40-070-11-12 |  |  | 1.2
Накінечники_Гільзи | DTL-120 (накінечник кабельний, мідно-алюмінієвий, 120мм2, АСКО) | шт | 2.86 | A0060100007 |  | https://001.com.ua/uk/nakinechnyk-dtl-120-midno-alyuminiyevyy-kabelnyy-pid-opresuvannya-asko-ukrem | 3.45
Накінечники_Гільзи | GTL-35 (гільза мідно-алюмінієва, 35 мм2, АСКО) | шт | 1.31 | A0060080043 |  | https://001.com.ua/uk/gilza-gtl-35-midno-alyuminiyeva-kabelna-zyednuvalna-asko-ukrem | 1.55
Накінечники_Гільзи | GTL-50 (гільза мідно-алюмінієва, 50 мм2, АСКО) | шт | 1.74 | A0060080044 |  | https://001.com.ua/uk/gilza-gtl-50-midno-alyuminiyeva-kabelna-zyednuvalna-asko-ukrem | 2.05
Накінечники_Гільзи | DL-50 (накінечник кабельний, алюм., без ізоляції, 50мм2, IEK) | шт | 0.16 | UNP10-050-09-10 |  | https://001.com.ua/uk/nakinechnyk-dl-50-alyuminiyevyy-kabelnyy-iek | 0.2
Накінечники_Гільзи | DTL-50 (накінечник кабельний, мідно-алюмінієвий, 50мм2, АСКО) | шт | 1.15 | A0060100004 |  | https://001.com.ua/uk/nakinechnyk-dtl-50-midno-alyuminiyevyy-kabelnyy-pid-opresuvannya-asko-ukrem | 1.4
Накінечники_Гільзи | DTL-25 (накінечник кабельний, мідно-алюмінієвий, 25мм2, АСКО) | шт | 0.57 | A0060100003 |  | https://001.com.ua/uk/nakinechnyk-dtl-25-midno-alyuminiyevyy-kabelnyy-pid-opresuvannya-asko-ukrem | 0.7
Накінечники_Гільзи | НТ 1.0-08 червоні (накінечник трубчатий, 1 мм2, АСКО) | шт | 0.51 | A0060010003 |  | https://001.com.ua/uk/nakinechnyk-nt-1-0-08-trubchastyy-v-izolyatsiyi-chervonyy-upakovka-100-sht-asko-ukrem | 0.6
Накінечники_Гільзи | DTL-150 (накінечник кабельний, мідно-алюмінієвий, 150мм2, АСКО) | шт |  | A0060100008 |  | https://001.com.ua/uk/nakinechnyk-dtl-150-midno-alyuminiyevyy-kabelnyy-pid-opresuvannya-asko-ukrem
Односторонні | Cонячна батарея AE METEOR AE615CMER-132BDS | шт | 87.66 |  |  |  | 100.85
Односторонні | Сонячна батарея HYUNDAI HIT-H450CE-BF | шт | 72.7 |  |  |  | 87.25
Односторонні | Cонячна батарея HANERSUN 590W Topcon Bifacial solar module HN18N-72HT590W (1200mm cables) | шт | 73.75 |  |  | https://pl.hanersun.com/wp-content/uploads/download/datasheet/HItouch5N/HN18N-72HT.pdf | 84.85
Односторонні | Cонячна батарея SunPower SPR-P3-475-UPP | шт |  | 010117
Односторонні | Сонячна батарея Longi LR5-72HPH 455Wp | шт |  | 010401
Односторонні | Сонячна батарея Risen RSM144-6-450M | шт |  | 010205
Односторонні | Сонячна панель SunPower MAX3-400-COM | шт | 436 | 010106 |  |  | 501.4
Односторонні | Сонячна панель SunPower MAX3-390-COM | шт |  | 010107
Односторонні | Сонячна панель SunPower MAX2-360-COM | шт |  | 010108
Односторонні | Сонячна панель SunPower X21-470-COM | шт |  | 010109
Односторонні | Сонячна панель SunPower X21-460-COM | шт |  | 010110
Односторонні | Сонячна панель SunPower E20-435-COM | шт |  | 010111
Односторонні | Сонячна панель SunPower MAX3-400-RES | шт |  | 010112
Односторонні | Сонячна панель SunPower MAX3-395-RES | шт |  | 010113
Односторонні | Сонячна панель SunPower MAX3-390-RES | шт |  | 010114
Односторонні | Сонячна панель SunPower MAX3-375-BLK-RES | шт | 417 | 010115 |  |  | 479.55
Односторонні | Сонячна панель SunPower MAX2-350-RES | шт |  | 010116
Односторонні | Сонячна панель SunPower P3 330-RES BLK | шт |  | 010104
Односторонні | Сонячна панель SunPower P3 325-RES BLK | шт |  | 010105
Односторонні | Сонячна панель SunPower P3 370 RES BLK | шт |  | 010118
Односторонні | Cонячна батарея SunPower SPR-P3-375-RES-BLK | шт
Односторонні | Сонячна батарея Risen RSM156-6-440M | шт
Односторонні | Сонячна батарея Risen RSM110-8-540M Titan 540 Вт | шт
Односторонні | Сонячна панель SunPower P3 380 RES BLK | шт |  | 010119
Односторонні | Сонячна батарея Trina Vertex TSM-DE19 545W | шт
Односторонні | Сонячна батарея Trina Solar TSM-450DE17M(II) | шт
Односторонні | Сонячна батарея Abi Solar AB375-60MHC, 375Wp, Mono | шт
Односторонні | Сонячна батарея Trina Solar TSM-DE09.08 400W | шт
Односторонні | Сонячна батарея JA Solar JAM72S20-455/MR 455 Wp, mono | шт |  | 13513
Односторонні | Сонячна батарея Trina Solar TSM-DE09.08 395W | шт
Односторонні | Сонячна батарея MAXEON 3, 400 W COM | шт
Односторонні | Сонячна панель SunPower Performance P3 365 BLK | шт
Односторонні | Cонячна батарея SunPower SPR-P3-365-UPP | шт
Односторонні | Сонячний фотоелектричний модуль Sunova Solar SS-550-72MDH, 550 Wp, Mono 182HC | шт
Односторонні | Сонячна батарея AE AURORA AE415MD-108 35mm 415W Black frame | шт
Односторонні | Cонячна батарея SunPower Flexible Solar Panels | шт | 89.95 |  |  |  | 134.95
Односторонні | Сонячна батарея AE AURORA 550MD-144 35mm 550W Silver Frame | шт | 165 |  |  |  | 189.75
Односторонні | Сонячна батарея AE AURORA 550MD-144 30mm 550W Silver Frame | шт | 91.85 |  |  |  | 105.65
Односторонні | Сонячна батарея AE AURORA AE415MD-108 30mm 415W Black frame | шт | 68.71 |  |  |  | 79.05
Односторонні | Сонячна панель Longi LR5-72HTH 580W (black) | шт | 120.05 |  |  |  | 138.1
Односторонні | Сонячна панель Longi LR5-72HPH 550W (black) | шт | 126.5 |  |  |  | 145.5
Односторонні | Сонячна панель Longi LR5-54HTH-430M (black) | шт | 99 |  |  |  | 113.85
Односторонні | Сонячна панель Risen RSM110-8-545M | шт
Односторонні | Cонячна панель Longi LR5-54HIH-410M (black) | шт
Односторонні | Сонячна панель Risen RSM40-8-410M (black) | шт
Односторонні | Сонячна панель Risen RSM108-9-430N | шт
Односторонні | Сонячна панель Ja Solar JAM72S30-545/MR | шт | 139 |  |  |  | 159.85
Односторонні | Сонячна панель Trina Solar Vertex S TSM-DE19R-570 | шт | 145.5 |  |  |  | 167.35
Односторонні | Сонячна панель SunPower P6-405-BLK | шт | 178.2 |  |  |  | 204.95
Односторонні | Сонячна панель SunPower P6 545 COM M Bifacial | шт | 223.5 |  |  |  | 257.05
Односторонні | Сонячна панель SunPower P6 500 COM S Bifacial | шт | 170 |  |  |  | 195.5
Односторонні | Сонячна панель SunPower MAX6-450-COM | шт | 490.5 |  |  |  | 564.1
Односторонні | Cонячна батарея SunPower SPR-P6-545-COM-M-BF | шт | 229.82 |  |  |  | 264.3
Односторонні | Cонячна батарея AE SOLAR METEOR AE580CMD-144BDS 30mm 580W Silver Frame | шт | 77.72 |  |  |  | 89.4
Односторонні | Сонячна батарея AE SOLAR AE435CMD-108DBS 30mm | шт
Односторонні | Сонячна панель SunPower Performance 405 W BLK | шт | 159 |  |  |  | 182.85
Односторонні | Cонячна батарея Jinko Solar Tiger Neo 580W (72HL4-BDV) | шт | 77.94 |  |  |  | 89.65
Односторонні | Cонячна батарея AE METEOR AE430CMD-108BDE Full Black, Double glass | шт | 90.78 |  |  |  | 104.4
Односторонні | Cонячна батарея AE METEOR AE435CMD-108BDE | шт | 69.73 |  |  |  | 80.2
Односторонні | Сонячна панель SunPower P7 550W (SPR-P7-550-COM-S) | шт
Перемикачі_Вимикачі навантаження | LBS-DH CO 630/B (рукоятка, ручка, чорна, для LBS 160-630А CO, ETI) | шт |  | 4661580 |  | https://001.com.ua/uk/rukoyatka-na-korpus-lbs-dh-co-630-b-chorna-dlya-lbs-160-630a-co-eti
Перемикачі_Вимикачі навантаження | SSQ463 (перемикач навантаження, 3 пол., 4р, 63А, ETI) | шт |  | 2421446 |  | https://001.com.ua/uk/peremykach-navantazhennya-ssq-463-1-0-2-4p-63a-eti
Перемикачі_Вимикачі навантаження | NH40-200/3CSW (перемикач навантаження, 3 пол., 200А, 3р, виносна рукоятка, CHINT) | шт | 142.12 | 393390 |  | https://001.com.ua/uk/peremykach-navantazhennya-nh40-200-3csw-3p-200a-i-0-ii-vynosna-rukoyatka-chint | 163.45
Перемикачі_Вимикачі навантаження | CLBS 100 (вимикач навантаження, 3р, 100А, ETI) | шт |  | 4661405 |  | https://001.com.ua/uk/vymykach-navantazhennya-clbs-100-3p-bez-rukoyatky-1-0-100a-eti
Перемикачі_Вимикачі навантаження | CLBS 125 (вимикач навантаження, 3р, 125А, ETI) | шт |  | 4661406 |  | https://001.com.ua/uk/vymykach-navantazhennya-clbs-125-3p-bez-rukoyatky-1-0-125a-eti
Перемикачі_Вимикачі навантаження | LBS 1000 (вимикач навантаження, 3р, 1000А, ETI) | шт |  | 4661455 |  | https://001.com.ua/uk/vymykach-navantazhennya-lbs-1000-3p-1-0-1000a-eti
Перемикачі_Вимикачі навантаження | LBS 250 (вимикач навантаження, 3р, 250А, ETI) | шт |  | 4661451 |  | https://001.com.ua/uk/vymykach-navantazhennya-lbs-250-3p-1-0-250a-eti
Перемикачі_Вимикачі навантаження | LBS 400 (вимикач навантаження, 3р, 400А, ETI) | шт |  | 4661452 |  | https://001.com.ua/uk/vymykach-navantazhennya-lbs-400-3p-1-0-400a-eti
Перемикачі_Вимикачі навантаження | ВРТ-63 4р (перемикач навантаження, 3 пол., 4р, 25А, ІЕК) | шт |  | MPR10-4-025 |  | https://001.com.ua/uk/vymykach-rozyednuvach-trypozytsiynyy-vrt-63-4p-25a-iek
Перемикачі_Вимикачі навантаження | ВРТ-63 3р (перемикач навантаження, 63А, 3р, ІЕК) | шт | 5 | MPR10-3-063 |  | https://001.com.ua/uk/vymykach-rozyednuvach-trypozytsiynyy-vrt-63-3p-63a-iek | 5.75
Перемикачі_Вимикачі навантаження | SSQ240 (перемикач навантаження, 3 пол., 2p, 40A, ETI) | шт | 10.4 | 2421425 | 2 | https://001.com.ua/uk/peremykach-navantazhennya-ssq-240-1-0-2-2p-40a-eti | 12
Перемикачі_Вимикачі навантаження | SFT240 (перемикач навантаження, 3 пол., 40А, 230В, 2р, HAGER) | шт | 13.75 | SFT240 |  | https://001.com.ua/uk/peremykach-sft240-i-0-ii-z-zagalnym-vyhodom-zverhu-2p-40a-230v-hager | 15.85
Перемикачі_Вимикачі навантаження | SSQ425 (перемикач навантаження, 3 пол., 4р, 25А, ETI) | шт | 14.7 | 2421444 | 4 | https://001.com.ua/uk/peremykach-navantazhennya-ssq-425-1-0-2-4p-25a-eti | 16.95
Перемикачі_Вимикачі навантаження | ВН-32 (вимикач навантаження, 1р, 40А, ІЕК) | шт | 2.05 | MNV10-1-040 | 1 | https://001.com.ua/uk/vymykach-navantazhennya-vn-32-1p-40-a-iek | 2.4
Перемикачі_Вимикачі навантаження | ВН-32 (вимикач навантаження, 1р, 63А, ІЕК) | шт | 2.1 | MNV10-1-063 |  | https://001.com.ua/uk/vymykach-navantazhennya-vn-32-1p-63-a-iek | 2.45
Перемикачі_Вимикачі навантаження | CS 32 53 PNG (перемикач в корпусі, 3p, 1-0-2, IP65", 32A, ETI) | шт | 24 | 4773198 |  | https://001.com.ua/uk/peremykach-kulachkovyy-cs-32-53-png-3p-1-0-2-32a-v-korpusi-ip65-eti-sloveniya | 27.6
Перемикачі_Вимикачі навантаження | SSQ440 (перемикач навантаження, 3 пол., 4р, 40А, ETI) | шт | 14.72 | 2421445 | 4 | https://001.com.ua/uk/peremykach-navantazhennya-ssq-440-1-0-2-4p-40a-eti | 16.95
Перемикачі_Вимикачі навантаження | CLBSV CO "I-0-II" 100 (перемикач навантаження, 3р, 100А, 3 пол., ETI) | шт | 97.57 | 4661891 |  | https://001.com.ua/uk/peremykach-navantazhennya-clbsv-100-3p-co-i-0-ii-bez-rukoyatky-1-0-2-100a-eti | 112.25
Перемикачі_Вимикачі навантаження | HIM306 (перемикач навантаження, 3 пол., 63А, 3р, HAGER) | шт | 66.48 | HIM306 |  | https://001.com.ua/uk/peremykach-modulnyy-him306-trypozytsiynyy-i-0-ii-3p-63a-hager | 76.5
Перемикачі_Вимикачі навантаження | CLBSV-DH125/B (рукоятка, ручка, чорна, для CLBSV 63-125A 3P CO "I-0-II", ETI) | шт | 6.76 | 4661896 |  | https://001.com.ua/uk/rukoyatka-na-korpus-clbsv-dh125-b-i-0-ii-chorna-dlya-clbsv-63-125a-3p-co-i-0-ii-eti | 7.8
Перемикачі_Вимикачі навантаження | SFT440 (перемикач навантаження, 3 пол., 40А, 230В, 4р, HAGER) | шт | 36.45 | SFT440 |  | https://001.com.ua/uk/peremykach-sft440-i-0-ii-z-zagalnym-vyhodom-zverhu-4p-40a-400v-hager | 41.95
Перемикачі_Вимикачі навантаження | e.is3.pro.2.63 (перемикач навантаження, 3 пол., 63А, 230В, 2р, E.NEXT) | шт | 7.65 | p008014 |  | https://001.com.ua/uk/peremykach-na-din-reyku-na-3-polozhennya-e-is3-pro-2-63-2r-63a-e-next | 8.8
Перемикачі_Вимикачі навантаження | e.is3.pro.4.63 (перемикач навантаження, 3 пол., 63А, 230В, 4р, E.NEXT) | шт | 15.5 | p008016 |  | https://001.com.ua/uk/peremykach-na-din-reyku-na-3-polozhennya-e-is3-pro-4-63-4r-63a-e-next | 17.85
Перемикачі_Вимикачі навантаження | HIM406 (перемикач навантаження, 3 пол., 63А, 4р, HAGER) | шт | 86.35 | HIM406 |  | https://001.com.ua/uk/peremykach-modulnyy-him406-trypozytsiynyy-i-0-ii-4p-63a-hager | 99.35
Перемикачі_Вимикачі навантаження | Пакетний перемикач в корпусі e.industrial.sb.1-0-2.4.40 4р 40А (1-0-2), E.NEXT | шт | 19.05 | i0360013 |  | https://001.com.ua/uk/paketnyy-peremykach-v-korpusi-e-industrial-sb-1-0-2-4-40-4p-40-a-1-0-2-ip65-e-next | 21.95
Перемикачі_Вимикачі навантаження | QS5-63P/4 Роз'єднувач (1-0-2) на 63А, АСКО-УКРЕМ | шт | 11.1 | A0100010009 |  | https://001.com.ua/uk/rozyednuvach-qs5-63p-4-4p-63a-i-0-ii-perekydnyy-asko-ukrem | 12.8
Перемикачі_Вимикачі навантаження | e.is3.pro.4.40 4р,40А Вимикач на DIN-рейку на три положення | шт | 17.35 | p008025 |  | https://001.com.ua/uk/peremykach-na-din-reyku-na-3-polozhennya-e-is3-pro-4-40-4r-40a-e-next | 20
Перемикачі_Вимикачі навантаження | Перемикач модульний трьохпозиційний I-0-II до 16мм2, 3п40А,Hager | шт | 48.35 | HIM304 |  | https://001.com.ua/uk/peremykach-modulnyy-him304-trypozytsiynyy-i-0-ii-3p-40a-hager | 55.65
Перемикачі_Вимикачі навантаження | LA 2/D 250A 3P CO "1-0-2" (перемикач навантаження, 3р, 250А, 3 пол., ETI) | шт |  | 4667002 |  | https://001.com.ua/uk/peremykach-navantazhennya-la-2-d-250a-3p-co-1-0-2-z-vynosnoyu-rukoyatkoyu-eti
Перемикачі_Вимикачі навантаження | NH40-200/3CS (перемикач навантаження, 3 пол., 200А, 3р, CHINT) | шт |  | 393372 |  | https://001.com.ua/uk/peremykach-navantazhennya-nh40-200-3cs-3p-200a-i-0-ii-standartna-rukoyatka-chint
Перемикачі_Вимикачі навантаження | LBS 400 CO "1-0-2" (Перемикач навантаження, 3P, 400А, ETI) | шт | 364.12 | 4661552 |  | https://001.com.ua/uk/peremykach-navantazhennya-lbs-400-3p-co-1-0-2-400a-eti | 418.75
Перемикачі_Вимикачі навантаження | LBS-EH 630/G …400/G FLBS (рукоятка, ручка, чорна, для LBS..CD 160-630А&FLBS 125-400A, ETI) | шт | 13.61 | 4661483 |  | https://001.com.ua/uk/rukoyatka-vynosna-lbs-eh-630-g-hellip-400-g-flbs-chorna-dlya-lbs-cd-160-630aamp-flbs-125-400a-eti | 15.7
Перемикачі_Вимикачі навантаження | Місток з'єднувальний LBS-BR400 1P CO для LBS 400 CO 3P/4P, ETI | шт | 21.61 | 4661592 |  | https://001.com.ua/uk/mistok-zyednuvalnyy-lbs-br400-1p-co-dlya-lbs-400-co-3p-4p-eti | 24.9
Підсилювач бездротового сигналу | Підсилювач бездротового сигналу TP-LINK RE305 | шт
Підсилювач бездротового сигналу | Підсилювач бездротового сигналу TP-LINK RE200 | шт
При замовленні у RUDNIK та інших | Комплект кріплень для ФЕМ_Пд / Замовляється у постачальника | шт
При замовленні у RUDNIK та інших | Комплект кріплень для ФЕМ_Сх-Зх / Замовляється у постачальника | шт
При замовленні у RUDNIK та інших | Комплект кріплень для ФЕМ / Замовляється у постачальника | шт
При замовленні у RUDNIK та інших | Наземна конструкція (цинк) для ФЕМ / Замовляється у постачальника | шт
При замовленні у RUDNIK та інших | Наземна конструкція (чорний метал) для ФЕМ / Замовляється у постачальника | шт
Прижими Z та Т (кріплення ФЕМ) | Кріплення П-30 до профтруби 40мм (композит) у зборі | шт | 1.62 |  |  |  | 1.9
Прижими Z та Т (кріплення ФЕМ) | Кріплення Z-30 до профтруби 40мм (композит) у зборі | шт | 1.45 |  |  |  | 1.7
Прижими Z та Т (кріплення ФЕМ) | Притиск у зборі П30 гвинт А2, гайка монт, фікс | шт | 0.89 | П30inbМ8х30нMF |  |  | 1.05
Прижими Z та Т (кріплення ФЕМ) | Притиск у зборі Z30 гвинт А2, гайка монт, фікс | шт | 0.82 | Z30inbМ8х30нMF |  |  | 1
Прижими Z та Т (кріплення ФЕМ) | Т-прижим у зборі H30 L50 Black | шт | 0.99 |  |  |  | 1.15
Прижими Z та Т (кріплення ФЕМ) | Z-прижим у зборі Н30 L50 Black | шт | 0.96 |  |  |  | 1.2
Прижими Z та Т (Не зовсім актуальні) | П-подібний прижим Al L50 | шт | 0.4 | П50 |  |  | 0.5
Прижими Z та Т (Не зовсім актуальні) | Z-подібний прижим Al H30 L50 | шт | 0.3 | 20510050 |  |  | 0.35
Прижими Z та Т (Не зовсім актуальні) | Z-прижим Н35 | шт
Прижими Z та Т (Не зовсім актуальні) | Т-прижим Н35 | шт
Прижими Z та Т (Не зовсім актуальні) | Z-прижим (кінцевий) 40мм | шт | 0.48 |  |  |  | 0.6
Прижими Z та Т (Не зовсім актуальні) | Т-прижим (чорний, анодований) | шт | 0.48 |  |  |  | 0.6
Прижими Z та Т (Не зовсім актуальні) | Z-прижим у зборі Н35 L50 | шт | 0.72 | z35 |  |  | 0.9
Прижими Z та Т (Не зовсім актуальні) | Т-прижим у зборі H30 L50 | шт | 0.92 | t30 |  |  | 1.15
Профіль та з'єднувач (алюміній) | Профіль прогону L-3100 Al LD | шт | 12.8 | LD22M8-3100 |  |  | 14.75
Профіль та з'єднувач (алюміній) | Профіль прогону L-1230 Al LD Anod | шт | 6.73 | LD22M8-1230.An |  |  | 8.1
Профіль та з'єднувач (алюміній) | Профіль прогону L-2060 Al LD Anod | шт | 11.35 | LD22M8-2060.An |  |  | 13.65
Профіль та з'єднувач (алюміній) | Профіль прогону L-2460 Al LD Anod | шт | 13.27 | LD22M8-2460.An |  |  | 15.95
Профіль та з'єднувач (алюміній) | Профіль прогону L-3100 Al LD Anod | шт | 17.62 | LD22M8-3100.An |  |  | 21.15
Профіль та з'єднувач (алюміній) | З'єднувач для профілю Al LD з гвинтами | шт | 0.9 | 2818LD-Sm4 |  |  | 1.1
Профіль та з'єднувач (алюміній) | Профіль прогону L-1550 Al LD Anod | шт | 8.49 | LD22M8-1550.An |  |  | 10.2
Профіль та з'єднувач (алюміній) | Профіль прогону L-2200 Al LD Anod | шт |  | LD22M8-2220.An
Профіль та з'єднувач (цинк) | Профіль цинк L3100 (41х41х1.5, бічна перфорація) | шт | 9.1 | G41x41x9x8x1.5-3d-3100 |  |  | 10.5
Профіль та з'єднувач (цинк) | Продольний з'єднувач ZN41 у зборі | шт | 0.89 |  |  |  | 1.05
Профіль та з'єднувач (цинк) | Профіль цинк L3100 (35х21х1.5, бічна перфорація) | шт | 7.41 |  |  |  | 8.55
Профіль та з'єднувач (цинк) | Профіль цинк L2060 (41х41х1.5, бічна перфорація) | шт | 5.77 |  |  |  | 6.65
Реле_Контактори | Диференційне реле (ПЗВ) EFI6-P2 2p 25А/0,03А тип AC (6kA), ETI | шт | 21 | 2061251 |  |  | 24.15
Реле_Контактори | Реле контролю напруги e.control.v16 трифазне 63А з індикацією | шт | 58 | p0690026 |  | https://001.com.ua/uk/rele-kontrolyu-naprugy-ta-strumu-tryfazne-z-indykatsiyeyu-e-control-v16-63a-e-next | 66.7
Реле_Контактори | NTE8-10В (реле, затримка вмикання, 1-10 с, 220VAC, АСКО) | шт | 16.45 | A0090050002 |  | https://001.com.ua/uk/rele-chasu-nte8-10v-zatrymka-vklyuchennya-1-10-s-asko-ukrem | 18.95
Реле_Контактори | NTE8-120В (реле, затримка вмикання, 10-120 с, 220VAC, АСКО) | шт | 16.35 | A0090050004 |  | https://001.com.ua/uk/rele-chasu-nte8-120v-zatrymka-vklyuchennya-10-120-s-asko-ukrem | 18.85
Реле_Контактори | ESC465 (контактор модульний, 63A, 2НВ+2НЗ, 230В, HAGER) | шт | 39.2 | ESC465 |  | https://001.com.ua/uk/kontaktor-modulnyy-esc465-63a-230v-ac-2nv-2nz-hager | 45.1
Реле_Контактори | MY3 (реле, проміжне, 3р, 220VAC, АСКО) | шт | 2.3 | A0090010007 |  | https://001.com.ua/uk/rele-promizhne-my3-3a-220v-ac-asko-ukrem | 2.65
Реле_Контактори | PYF11A (колодка під реле МY3, АСКО) | шт | 1.55 | A0090020004 |  | https://001.com.ua/uk/kolodka-pyf11a-pid-promizhne-rele-my3-asko-ukrem | 1.8
Реле_Контактори | RD40-22 (контактор модульний, 230VAC/DC, 2NO+2NC, ETI) | шт | 32.65 | 2464022 |  | https://001.com.ua/uk/kontaktor-modulnyy-rd-40-22-40a-230v-ac-dc-2no-2nc-eti | 37.55
Реле_Контактори | KM63-11 (контактор модульний, 230V, 63А, 1NO+1NC, ІЕК) | шт | 15.4 | MKK10-63-11 |  |  | 17.75
Реле_Контактори | ZUBR D63 (реле, 1ф, напруги, 63А, ZUBR) | шт | 30.82 | ZUBR D63 |  | https://001.com.ua/uk/rele-naprugy-zubr-d63-odnofazne-na-din-reyku-63a | 35.45
Реле_Контактори | RD63-31 (контактор модульний, 230VAC/DC, 63А, 3NO+1NC, ETI) | шт | 51.4 | 2464028 |  | https://001.com.ua/uk/kontaktor-modulnyy-rd-63-31-63a-230v-ac-dc-3no-1nc-eti | 59.15
Реле_Контактори | ORT-1 (реле, затримка вмикання, 230VAC, ІЕК) | шт | 14.1 | ORT-A1-AC230V |  |  | 16.25
Реле_Контактори | e.control.t09 (таймер, тижневий, 2 кан., 220VAC, E.NEXT) | шт | 29.1 | i0310012 |  | https://001.com.ua/uk/taymer-elektronnyy-tyzhnevyy-dvokanalnyy-e-control-t09-e-next | 33.5
Реле_Контактори | Ex9CH40 11 (контактор, модульний, 40А, 230VAC, 1НВ+1НЗ, NOARK) | шт | 44 | 102418 |  |  | 50.6
Реле_Контактори | YC9VA 63А (реле контролю напруги, 1ф, модульне, 230VAC, CNC) | шт | 20.95 | 00042808 |  |  | 24.1
Реле_Контактори | SHT-1 (програмований таймер, 230VAC, 16А, ETI) | шт | 38.7 | 2470050 |  | https://001.com.ua/uk/programovanyy-tsyfrovyy-taymer-sht-1-230v-ac-16a-eti | 44.55
Реле_Контактори | RD32-20 32A 230V AC/DC 2NO, ETI (Контактор модульный RD 32-20 32A 230V AC/DC 2NO, ETI) | шт | 18.09 | 2464077 |  | https://001.com.ua/uk/kontaktor-modulnyy-rd-32-20-32a-230v-ac-dc-2no-eti | 20.85
Реле_Контактори | RD25-22 (230V AC/DC) (AC1), (контактор модульный, 230V AC/DC, ETI | шт | 19.6 | 2464014 |  | https://001.com.ua/uk/kontaktor-modulnyy-rd-25-22-25a-230v-ac-dc-2no-2nc-eti | 22.55
Реле_Контактори | Реле контролю напруги однофазне 63А з індикацією (e.control.v09, E.NEXT) | шт | 18.45 | p0690014 |  | https://001.com.ua/uk/rele-kontrolyu-naprugy-odnofazne-na-din-reyku-z-indykatsiyeyu-e-control-v09-63a-e-next | 21.25
Розетки | t-2P+Z Schuko (розетка, на DIN-рейку, ETI) | шт | 3.5 | 2414020 | 2.5 | https://001.com.ua/uk/rozetka-na-din-reyku-schuko-t-2p-z-eti | 4.05
Розетки | РАр10-3-ОП (розетка, з заземленням, на DIN-рейку, ІЕК) | шт | 1.95 | MRD10-16 |  | https://001.com.ua/uk/rozetka-rar10-3-op-z-zazemlyuyuchym-kontaktom-na-din-reyku-shuko-iek | 2.25
Розетки | РСб20-3-ФСр (розетка, 1м, зовнішня, IP54, ФОРС, ІЕК) | шт | 2 | ERS12-K03-16-54-DC |  |  | 2.3
Розетки | RHE-1s (розетка, 1-я, Schuko, IP54, ETI) біла кришка | шт | 2.83 | 4668015 |  | https://001.com.ua/uk/rozetka-1-misna-z-zazemlennyam-ip44-bila-z-neprozoroyu-biloyu-kryshkoyu-rhe-1s-seriya-hermetics-eti-slovenyya | 3.3
Трансформатори струму | Трансформатор струму 400/5 TA54050C400, IME | шт |  | TA54050C400 |  | https://ecshop.com.ua/ua/p122498-transformator_toka_400-5_ta54050c400_ta540_50-5x12-5_d-40mm_kl-0-5-4_va
Трансформатори струму | Трансформатор струму кліпса ESCT-T24 250/5 | шт | 74 |  |  | https://ecshop.com.ua/ua/p129153-mini_transformator_toka_250-5a_s_razemnim_serdechnikom_d-24mm_kl_0-5 | 85.1
Трансформатори струму | Трансформатор струму кліпса SCT-T36 400/5 | шт | 46.18 |  |  |  | 53.15
Трансформатори струму | Трансформатор струму кліпса SCT-T24 100/5 | шт | 15.75 |  |  | https://ecshop.com.ua/ua/p129150-mini_transformator_toka_100-5a_s_razemnim_serdechnikom_d-24mm_kl_0-5 | 18.15
Трансформатори струму | ТРАНСФОРМАТОР СТРУМУ 600/5 (Новатек- Електро) | шт | 65.4 | NTTT600X5 |  | https://novatek-electro.com/ua/vymiriuvalnyi-transformator-strumu-600-5/ | 75.25
Трансформатори струму | ТРАНСФОРМАТОР СТРУМУ 400/5 (Новатек-Електро) | шт | 52.35 | NTTT400X5 |  | https://novatek-electro.com/ua/vymiriuvalnyi-transformator-strumu-400-5/ | 60.25
Трансформатори струму | ТРАНСФОРМАТОР СТРУМУ 200/5 (Новатек-електро) | шт | 47.1 | NTTT200X5 |  | https://novatek-electro.com/ua/vymiriuvalnyi-transformator-strumu-200-5/ | 54.2
Трансформатори струму | ТРАНСФОРМАТОР СТРУМУ 100/5 (Новатек-електро) | шт | 39.3 | NTTT100X5 |  | https://novatek-electro.com/ua/vymiriuvalnyi-transformator-strumu-100-5/ | 45.2
Трансформатори струму | ТРАНСФОРМАТОР СТРУМУ (Ктр визначити при продажу станції) | шт
Шини_Гребінки | IZ 10/1F/54 (шина живлення, мідна, 10 мм², 1р, 1м, Fork, ETI) | шт | 8.95 | 2921142 |  | https://001.com.ua/uk/shyna-zyednuvalna-iz-10-3f-54-10-mm2-3p-1m-fork-54-moduli-eti | 10.3
Шини_Гребінки | ШМТ 3х20 мм (шина мідна, полоса) | м |  | TNSy5504360 |  | https://tnsy.com.ua/product/shina-mednaya-msht-3h20h3000mm-tnsy/
Шини_Гребінки | АД31 4х30х3000мм (шина алюмінієва, полоса) | м | 3.2 | TNSy5503678 |  | https://tnsy.com.ua/product/shina-alyum-ad31-4h30h3000mm-tnsy/ | 3.7
Шини_Гребінки | АД31 4х40х3000мм (шина алюмінієва, полоса) | м | 4.3 | TNSy5503507 |  |  | 4.95
Шини_Гребінки | РСВ 25х5 мм (шина мідна, полоса, 4 м, 433А) | шт | 98.95 | 7407100000 |  |  | 113.8
Шини_Гребінки | IZ 12/3F/54 (шина живлення, мідна, 12 мм², 3р, 1м, Fork, ETI) | шт | 17.9 | 2921024 |  | https://001.com.ua/uk/shyna-zyednuvalna-iz-12-3f-54-12-mm2-3p-1m-fork-54-moduli-eti | 20.6
Шини_Гребінки | IZ 10/3F/54 (шина живлення, мідна, 10 мм², 3р, 1м, Fork, ETI) | шт | 11.15 | 2921141 |  | https://001.com.ua/uk/shyna-zyednuvalna-iz-10-3f-54-10-mm2-3p-1m-fork-54-moduli-eti | 12.85
Шини_Гребінки | e.bc.stand.3.100 (шина живлення, мідна, 3p, 100А, E.NEXT) | шт | 22.7 | s017006 |  | https://001.com.ua/uk/shyna-zapos-yednuvalna-e-bc-stand-3-100-3p-100a-e-next | 26.15
Шини_Гребінки | ШМТ 5х30 мм (шина мідна, полоса, 3 м, М1) | м | 31.94 | ШМТ 5х30х3000 M1 |  |  | 36.75
Шини_Гребінки | e.bc.stand.2.63, 2п., 63 А (Шина з'єднувальна e.bc.stand.2.63, 2п., 63 А, E.NEXT) | шт | 8.45 | s017002 |  | https://001.com.ua/uk/shyna-zapos-yednuvalna-e-bc-stand-2-63-2p-63a-e-next | 9.75
Шини_Гребінки | e.bc.stand.3.63, 3п., 63 А (Шина з'єднувальна e.bc.stand.3.63, 3п., 63 А, E.NEXT) | шт | 12.69 | s017003 |  | https://001.com.ua/uk/shyna-zapos-yednuvalna-e-bc-stand-3-63-3p-63a-e-next | 14.6
Шини_Гребінки | ШМТ 5х25, 3м Шина мідна | м | 26.61 | ШМТ 25х5 3м |  |  | 30.65
Шини_Гребінки | e.bc.stand.1.63, 1п., 63 А(Шина з'єднувальна e.bc.stand.1.63, 1п.,63 А) | шт | 4.95 | s017001 |  | https://001.com.ua/uk/shyna-zapos-yednuvalna-e-bc-stand-1-63-1p-63a-e-next | 5.7
Шини_Гребінки | ШС 100-1/63, АсКо (Шина з`єднувальна ШС 100-1/63, АсКо ) | шт | 4.8 | A0150110001 |  | https://001.com.ua/uk/shyna-zyednuvalna-shs-100-1-63-typ-pin-asko-ukrem | 5.55
Шини_Гребінки | IZS 10/1F/54 1р 1m (шина живлення, IZS 10/1F/54 1р 1m(штирькова), ETI | шт | 7.8 | 2921101 |  | https://001.com.ua/uk/shyna-zyednuvalna-izs-10-1f-54-10-mm2-1p-1m-pin-54-moduli-eti | 9
Щити_Розподільчі коробки | Корпус металевий e.mbox.pro.p.160.80.40 IP54 з монтажною панеллю (1600х800х400), E.NEXT | шт |  | p0100253 |  | https://001.com.ua/uk/korpus-metalevyy-e-mbox-pro-p-160-80-40-ip54-z-montazhnoyu-panellyu-e-next
Щити_Розподільчі коробки | Корпус металевий e.mbox.pro.p.160.80.40 IP31 з монтажною панеллю (1600х800х400), E.NEXT | шт |  | p0100242 |  | https://001.com.ua/uk/korpus-metalevyy-e-mbox-pro-p-160-80-40-ip31-z-montazhnoyu-panellyu-e-next
Щити_Розподільчі коробки | Шафа компактна розподільча МК 10-600х500х300 IP 65+ мп | шт |  | 10605030P65 |  | https://hzem.com.ua/10605030-1_shafa-elektrotehnichna-mkn-10-600h500h300
Щити_Розподільчі коробки | Корпус металевий e.mbox.pro.p.50.40.20 IP54 з монтажною панеллю, E.NEXT | шт | 42.85 | s0105009 |  | https://enext.ua/uk/catalog/korpusi_z_montazhnoyu_panellyu_mbox_serii_stand/korpus_metaleviy_e_mbox_stand_p_50_40_20_ip54_z_montazhnoyu_panellyu_500x400x200/ | 49.3
Щити_Розподільчі коробки | ECH-12PT (щит, розподільчий, 12 модулів, 319х256х144, навісний, IP65, ETI) | шт | 19.65 | 1101062 |  | https://ecshop.com.ua/p3684-shchit_raspredelitelniy_ech_12pt_12_moduley_naruzhnogo_ispolneniya_ip65 | 22.6
Щити_Розподільчі коробки | ECH-24PT (щит, розподільчий, 24 модулів, 319х384х144, навісний, IP65, ETI) | шт | 30.32 | 1101063 |  | https://ecshop.com.ua/p3685-shchit_raspredelitelniy_ech_24pt_24_modulya_naruzhnogo_ispolneniya_ip65 | 34.9
Щити_Розподільчі коробки | ECH-36PT (щит, розподільчий, 36 модулів, 319х508х144, навісний, IP65, ETI) | шт | 33.88 | 1101064 |  | https://ecshop.com.ua/p3686-shchit_raspredelitelniy_ech_36pt_36_moduley_naruzhnogo_ispolneniya_ip65 | 39
Щити_Розподільчі коробки | Коробка 240х190х90 мм (відгалужувальна, розподільча, IP55, ДКС) | шт | 9.95 | 54200 |  | https://001.com.ua/uk/korobka-rozpodilcha-240x190x90mm-ip55-z-kabelnymy-vvodamy-dkc | 11.45
Щити_Розподільчі коробки | DOT.3 (ящик, щит, для 3ф лічильника, NiK) | шт | 13.15 |  |  | https://001.com.ua/uk/yaschyk-dlya-3-faznogo-lichylnyka-dot-3-ip54-nik | 15.15
Щити_Розподільчі коробки | ECH-48PT (щит, розподільчий, 48 модулів, 319х664х144, навісний, IP65, ETI) | шт | 61.75 | 1100304 |  | https://www.eti.ua/produktsiya-ua/001100304-ech-surface-mounted-ip-65-48-12-plastic-transparent | 71.05
Щити_Розподільчі коробки | Коробка TY-RA 200х200х80 мм (відгалужувальна, розподільча, АСКО) | шт | 4.2 | A0150170023 |  | https://www.acko.ua/e-store/xml_catalog/rozpodilchi_korobki_serii_ty_ra/21648/ | 4.85
Щити_Розподільчі коробки | Коробка 190х140х70 мм (відгалужувальна, розподільча, IP55, ДКС) | шт | 5.05 | 54100 |  | https://001.com.ua/uk/korobka-rozpodilcha-190x140x70mm-ip55-z-kabelnymy-vvodamy-dkc | 5.85
Щити_Розподільчі коробки | Коробка TY-RA 255х200х80 мм (відгалужувальна, розподільча, АСКО) | шт | 5 | A0150170024 |  | https://www.acko.ua/e-store/xml_catalog/rozpodilchi_korobki_serii_ty_ra/21649/ | 5.75
Щити_Розподільчі коробки | Корпус HJ9-4 (для кнопок, 4-місний, білий, АСКО) | шт | 3.15 | A0140020039 |  | https://001.com.ua/korpus-posta-upravleniya-4-mestnyy-hj9-4-belyy-asko-ukrem | 3.65
Щити_Розподільчі коробки | Панель монтажна 800х600 (Шафа 800х600), 10Р8060 | шт
Щити_Розподільчі коробки | Розподільча коробка e.db.pro.85.85.50u | шт | 1.05 | p016102 |  | https://001.com.ua/uk/korobka-rozpodilcha-e-db-pro-85-85-50u-e-next | 1.25
Щити_Розподільчі коробки | Розподільча коробка e.db.pro.100.100.50u | шт | 1.2 | p016103 |  | https://001.com.ua/uk/korobka-rozpodilcha-e-db-pro-100-100-50u-e-next | 1.4
Щити_Розподільчі коробки | Шафа навісна ST, 700x500x200мм, IP65,R5ST0752 | шт |  | R5ST0752
Щити_Розподільчі коробки | Бокс монтажний МКН 652, IP54 навісний, ВхШхГ 600х500х200 (з монт. панеллю), Елетон | шт | 68.9 | МКН 6.5.2 |  | https://electrocontrol.com.ua/ua/elektrotehnicheskie-shity-boksy-i-korpusa/metallokonstrukciya-elektrotehnicheskaya-navesnogo-ispolneniya-mkn-6-5-2-l1-z2-ip21-s-montazhnoi-panelu | 79.25
Щити_Розподільчі коробки | Шафа компактна розподільча МК 10-600х600х200 IP65 | шт | 120.83 | 10606020P65 |  |  | 139
Щити_Розподільчі коробки | Шафа компактна розподільча МК 10-600х500х250 IP 65+ мп | шт | 96.88 | 10605025Р65 |  | https://hzem.com.ua/10605025-1_shafa-elektrotehnichna-mkn-10-600h500h250 | 111.45
Щити_Розподільчі коробки | ECT-8PT (щит, розподільчий, 8 модулів, зовнішній) | шт | 8.77 | 1101000 |  | https://001.com.ua/uk/schyt-zovnishniy-rozpodilnyy-ect-8-pt-8-moduliv-prozori-dvertsyata-eti | 10.1
Щити_Розподільчі коробки | Шафа компактна розподільча МК 10-700х500х200 IP 65+ мп | шт | 104.13 | 10705020Р65 |  | https://hzem.com.ua/10705020-1_shafa-elektrotehnichna-mkn-10-700h500h200 | 119.75
Щити_Розподільчі коробки | Шафа навісна E.NEXT, 1000x650x300мм, IP54 | шт | 189 | p0100250 |  | https://001.com.ua/uk/korpus-metalevyy-e-mbox-pro-p-100-65-30-ip54-z-montazhnoyu-panellyu-e-next | 217.35
Щити_Розподільчі коробки | Шафа навісна E.NEXT, 1200x800x300мм, IP54 | шт | 234 | p0100251 |  | https://001.com.ua/uk/korpus-metalevyy-e-mbox-pro-p-120-80-30-ip54-z-montazhnoyu-panellyu-e-next | 269.1

## Прайс (hidden)
Категорія | Найменування | Од.вим | Облікова ціна, без ПДВ $ | Артикул | Кількість модулів | Посилання | Гуртова ціна з ПДВ, авт% $
Гібридні | Інвертор гібридний Deye SUN-10K-SG04LP3-ЕU | шт | 2198 |  |  |  | 1900
Гібридні | Інвертор гібридний Deye SUN-12K-SG04LP3-ЕU | шт | 2033.53 |  |  |  | 1950
Гібридні | Інвертор гібридний Deye SUN-15K-SG01HP3-EU-AM2 | шт | 1798.06 |  |  |  | 1850
Гібридні | Інвертор гібридний Deye SUN-30K-SG01НP3-ЕU-ВМ3 | шт | 3917.33 |  |  |  | 3750
Гібридні | Інвертор гібридний Deye SUN-50K-SG01НP3-ЕU-BM4 | шт | 5247 |  |  |  | 4800
Гібридні | Інвертор гібридний DEYE SUN-6K-SG03LP1-ЕU | шт | 1122 |  |  |  | 900
Гібридні | Інвертор гібридний Deye SUN-8K-SG01LPI-US/EU | шт | 1471.72 |  |  |  | 1450
Захист DC (основне) | BB1H-63-20A-2B (2р, 600VDC, автоматичний вимикач, постійний струм, BENY) | шт | 6.9 | BB1H-63-20A-2B | 2 | https://www.beny.com/ru/product-item/dc-disconnect-switch-up-to-1200v-bb1h-63/ | 9.7
Захист DC (основне) | BB1H-63-25A-4A (4р, 1200VDC, автоматичний вимикач, постійний струм, BENY) | шт | 14.34 |  | 4 | https://www.beny.com/ru/product-item/dc-disconnect-switch-up-to-1200v-bb1h-63/ | 20.1
Захист DC (основне) | BR-30 (тримач, роз'єднувач, 1p, 30A, 1000VDC, FUSE HOLDER, BENY) | шт | 1.59 | 455566 | 1 | https://mtk.com.ua/alternativnaya-energetika/oborudovanie-dlya-zaschity-po-postoyannomu-toku/derzhatel-dlya-predohranitelej-fuse-holder-br-30-1p-1000v | 2.25
Захист DC (основне) | BUD-40/2 (обмежувач перенапруг, 600VDC, 2p, 40kA, BENY) | шт | 10.98 |  | 2 | https://001.com.ua/uk/trymach-plavkoyi-vstavky-rozyednuvach-efh-10-2p-25a-1000v-dc-eti | 15.4
Захист DC (основне) | BUD-40/3 (обмежувач перенапруг, 3р, 1000VDC, 40kA, SPD, BENY) | шт | 13.01 | BUD-40/3_1000V | 3 | https://www.beny.com/la/product-item/dc-spd-type2-up-to-1000v-bud-40-2/ | 30
Захист DC (основне) | BYT.2a-32 (4P, 32A, 1000V, вимикач навантаження, DIN-рейка, BENY) | шт | 10.35 | BYT.2-32 | 4 | https://001.com.ua/uk/obmezhuvach-perenaprugy-etitec-m-t2-pv-1100-20-y-dlya-pv-system-eti | 22
Кабелі та провода | Кабель сонячний 6 кв.мм (чорний, червоний) | м | 1.04 |  |  |  | 0.92
Кабелі та провода | Кабель сонячний 6 кв.мм (червоний) | м |  |  |  |  | 0.92
Кабелі та провода | Кабель сонячний 6 кв.мм (чорний) | м |  |  |  |  | 0.92
Літій-залізо-фосфатні(високовольтні) | Акумуляторний блок Deye LiFePO4 (BOS-GM5.1) | шт | 985.41 |  |  |  | 1100
Літій-залізо-фосфатні(високовольтні) | Акумуляторный блок Pylontech PowerCube H48074 3.55 кВт | шт | 1095 |  |  |  | 1250
Літій-залізо-фосфатні(високовольтні) | Блок керування АКБ Deye BOS-G... (HVB750V/100A-EU) | шт | 772.97 |  |  |  | 910
Літій-залізо-фосфатні(високовольтні) | Система управління BMS SC1000-100S для PYLONTECH H48050, H48074 | шт | 865 |  |  |  | 1150
Літій-залізо-фосфатні(низьковольтні) | Акумуляторний блок Pylontech US2000C (2,4 кВт*год / 48 В) | шт | 750 | 050101 |  |  | 850
Літій-залізо-фосфатні(низьковольтні) | Акумуляторний блок Pylontech US3000С (3,55 кВт*год/48 В) | шт | 883 | 050102 |  |  | 1100
Літій-залізо-фосфатні(низьковольтні) | Акумуляторний блок Pylontech US5000C (4,8 кВт*год / 48 В) | шт | 1045 | 050105 |  |  | 1100
Літій-залізо-фосфатні(низьковольтні) | Зарядна станція Yoobao EN1200Q | шт | 500 |  |  | https://generacia.energy/ru/product/zarjadnaja-stancija-yoobao-en1200q/ | 700
Літій-залізо-фосфатні(низьковольтні) | Комплект комутаційних кабелів для Pylontech US2000\US3000\US5000 | шт | 12.25 | 050103 |  |  | 35
Односторонні | Cонячна батарея AE METEOR AE430CMD-108BDE Full Black, Double glass | шт | 90.78 |  |  |  | 107.5
Односторонні | Cонячна батарея AE SOLAR METEOR AE580CMD-144BDS 30mm 580W Silver Frame | шт | 100.92 |  |  |  | 121.8
Односторонні | Cонячна батарея Jinko Solar Tiger Neo 580W (72HL4-BDV) | шт | 77.94 |  |  |  | 95.7
Односторонні | Сонячна батарея AE SOLAR AE435CMD-108DBS 30mm | шт |  |  |  |  | 95.7